## Forside
BIM7AA Typekodning V. 2.0 - 2014.10.28 Rev. A
Kodning af bygningsdele generelt
Inddelingskriteriet for bygningsdelskodningen er funderet i arkitektens/rådgiverens projekteringskrav.
Formålet er, at opnå en standardisering af rådgiverens interne produktionsapparat,med 80 - 90% dækning af bygningsdelene, samt værende proces understøttende i forbindelse med udarbejdelse af mængdeudtræk, tilbudslister og beskrivelser m.m.
Eksempel på kodningsprincip;
Samlet bygningsdelskode fx: 224019 Skeletvæg Gips, 145, 95L-GG/GG-M95
Den samlede bygningsdelskode indeholder flere delelementer:
Typekodning: 224
Den operationelle gruppering af bygningsdelstyper.
Typenummer: 019
Det unikke bygningsdelstypenummer under den pågældende typekodningsgruppe.
Dermed kan der fx. for ARK skelnes imellem 999 specifikke typer pr. typekode .
Typetekst: Skeletvæg Gips, 145, 95L-GG/GG-M95
Den orienterende tekst omhandlende den pågældende bygningsdel.
Omfang af Typekodning;
BIM7AA Typekodningen indeholder Typekoder for ARK,/Land, KON, VVS/Vent, og EL.
Egenskaber
Nedenstående egenskabseksempl er ikke fuld udbygget for de faserelaterede egenskaber.
Som udgangspunkt anvender rådgiver ikke flere fase relaterede egenskaber i den geometriske model, end normal projekteringspraksis foreskriver, at der vises på tegninger.
Iboende egenskaber er værdiskabende i forbindelse med strukturering af mængdeudtræk, tilbuds-lister og beskrivelser.
Egenskaber som vedrører kvantitet, areal, længde mm. defineres i softwarens egen funktionalitet.
Eksempel:
224019 Skeletvæg Gips, 145, 95L-GG/GG-M95
Bygningsdelskoden vil altid være tilknyttet byggeobjektet.
Øvrige egenskaber er defineret ift. faseegenskaber under Egenskabsdata eller LOD.
Eksempler på faseegenskaber:
Brandmodstandsevne, luftslydsisolation, klassifikation, opmålingsregel,
beskrivelsesnummer, maksimal højde , entreprise, konstruktionsopbygning etc.
Om dette dokument:
På de følgende faneblade kan den samlede liste ses samt pre-filtreringer.
De kan bruges til at se typekodningen i en samlet form og til at udvide
typekodningen til eget brug.
Brug filterfunktionen i cellen 1C for at få vist det ønskede niveau.

## Samlet typekodning
Typekode | Navn | Niveau | Beskrivelse / Synonymer
0 | Generiske bygningsdele | 1
00 | Generiske objekter | 2
001 | Generisk objekt ARK | 3
002 | Generisk objekt KON | 3
003 | Generisk objekt VENT | 3
004 | Generisk objekt VVS | 3
005 | Generisk objekt EL | 3
006 | Generisk objekt LAND | 3
01 | Generiske bygningsdele | 2
011 | Generiske vægge og fundamenter | 3
012 | Generiske gulv eller dæk | 3
013 | Generiske tage | 3
014 | Generiske åbninger | 3
015 | Generiske søjler og bjælker | 3
016 | Generiske lofter | 3
017 | Generiske trappe-og rampeelementer | 3
018 | Generiske værn og håndlister | 3
019 | Generiske vinduesfacadesystemer | 3
02 | Eksisterende bygningsdele | 2
021 | Eksisterende vægge og fundamenter | 3
022 | Eksisterende gulv eller dæk | 3
023 | Eksisterende tage | 3
024 | Eksisterende åbninger | 3
025 | Eksisterende søjler og bjælker | 3
026 | Eksisterende lofter | 3
027 | Eksisterende trappe-og rampeelementer | 3
028 | Eksisterende værn og håndlister | 3
029 | Eksisterende vinduesfacadesystemer | 3
1 | Bygningsbasis | 1
10 | Bygningsbasis, terræn | 2
101 | Forberedt grund | 3
102 | Byggegrube inkl. afstivning | 3
103 | Spunsvægge | 3
12 | Fundamenter | 2
121 | Liniefundamenter | 3
122 | Punktfundamenter | 3
123 | Pladefundamenter | 3
124 | Opmurede fundamenter | 3 | Fundablokke, Kampesten, Lecatermblokke
125 | Maskin fundamenter | 3 | Skal betragtes som en helt anden funktion ift. andre fundamenter, vibrationer osv.
126 | Pælefundamenter og brøndfundamenter | 3
127 | Fundamenter i terræn | 3
13 | Terrændæk, bygning | 2
131 | Terrændæk | 3
18 | Bygningsbasis bygning, øvrige | 2
181 | Kanaler under terrændæk | 3
182 | Gruber og sumpe | 3
2 | Primære bygningsdele | 1
20 | Primære bygningsdele, terræn | 2
201 | Hegnsmure | 3
202 | Støttemure | 3
203 | Teknikgange i terræn inkl. rørbroer og tunneler | 3
204 | Fodgængerbroer, viadukter m.m. | 3
205 | Trapper og ramper i terræn | 3
21 | Ydervægge, primære bygningsdele | 2
211 | Udvendige vægelementer | 3
212 | Udvendige pladsstøbte vægge | 3
213 | Udvendige opmurede vægge | 3
214 | Udvendige skeletkonstruerede vægge | 3 | Inkl. Evt. interrimslukning
215 | Udvendige skeletkonstruerede vægskørter | 3
216 | Udvendige vinduesfacadesystemer | 3
217 | Udvendige isoleringsvægsystemer | 3
218 | Udvendige lyskasser | 3
22 | Indervægge, primære bygningsdele | 2
221 | Indvendige vægelementer | 3
222 | Indvendige pladsstøbte vægge | 3
223 | Indvendige opmurede vægge | 3
224 | Indvendige skeletkonstruerede vægge | 3 | Inkl. Evt. interrimslukning
225 | Indvendige skeletkonstruerede vægskørter | 3
226 | Indvendige glassystemvægge | 3
23 | Dæk, primære bygningsdele | 2
231 | Dækelementer | 3
232 | Pladsstøbte dæk | 3
233 | Skeletkonstruerede dæk | 3 | Inkl. Evt. interrimslukning
234 | Afretningslag | 3 | Afretningslag oven på råbeton, fx anhydrit eller traditionelt mørtel. Ved lokal faldopbygning vedrører dette 334.
239 | Øvrige dæk | 3 | Ristedæk, komposit…
24 | Trapper og ramper, primære bygningsdele | 2
241 | Element trapper | 3
242 | Pladsstøbte trapper | 3
243 | Sammensatte trapper | 3 | Sammensatte ståltrapper, trætrapper mv.
244 | Element ramper | 3
245 | Pladsstøbte ramper | 3
246 | Sammensatte ramper | 3
247 | Faste stiger, lejdere og trin | 3
25 | Bærende bjælker og søjler | 2
251 | Elementbjælker | 3 | Beton
252 | Pladsstøbte bjælker | 3
253 | Stålbjælker | 3
254 | Øvrige bjælker | 3 | Fx træbjælker, og tegl overliggere
255 | Elementsøjler | 3
256 | Pladsstøbte søjler | 3
257 | Stålsøjler | 3
259 | Øvrige søjler | 3 | Fx træsøjler og tegl overliggere
26 | Altaner og altangange, primære bygningsdele | 2
261 | Element altaner og altangange | 3
262 | Pladsstøbte altaner og altangange | 3
263 | Sammmensatte altaner og altangange | 3 | Inkl. stålaltaner
27 | Tage, primære bygningsdele | 2
271 | Spærstage | 3 | Fx pladskonstruerede tage, bjælkelagsspær
272 | Tagkassetter | 3
273 | Varme tage | 3 | Skal betragtes som den afsluttende tagisolering + membran oven på en bærende dæk/bygningsdel.
274 | Vinduessystemtag | 3
275 | Flytbare tage | 3
276 | Baldakiner og overdækninger | 3
279 | Øvrige tagværker | 3 | Fx. ETFE-luftpuder
28 | Primære bygningsdele, øvrige | 2
3 | Kompletterende bygningsdele | 1
30 | Kompletterende bygningsdele, terræn | 2
301 | Hegn, afskærmning | 3 | Fx gitterhegn, opstamning, stationære pullerter (se evt. 701 for "Mekaniske pullerter"
302 | Komplettering trapper, ramper i terræn | 3
31 | Ydervægge, komplettering | 2
311 | Udvendige døre | 3
312 | Udvendige vinduer | 3
313 | Udvendige døre, vinduesfacadesystemer | 3
314 | Udvendige vinduesopluk, vinduesfacadesystemer | 3
315 | Udvendige ruder, blændfelter og karmprofiler, vinduesfacadesystemer | 3
316 | Udvendige porte og karusseldøre | 3
317 | Ydervægge, afskærmninger | 3 | Solskærme, skodder, jalousier, gitre m.m.
319 | Øvrig ydervæg komplettering | 3 | Sålbænke, lydabsorbenter, gitre, Indfatninger, fodpaneler, vægforstærkninger, inddækninger og fendere
32 | Indervægge, komplettering | 2
321 | Indvendige døre | 3
322 | Indvendige vinduer, luger og lemme | 3
323 | Indvendige døre, glassystemvægge | 3
324 | Indvendige vinduesopluk, glassystemvægge | 3
325 | Indvendige ruder, blændfelter og karmprofiler, glassystemvægge | 3
326 | Indvendige porte og karruseldøre | 3
327 | Bevægelige indervægge | 3
328 | Indervægge, afskærmning | 3 | Indvendige solskærme, skodder, brand- og røgafskærmning, jalousier
329 | Øvrig indervæg komplettering | 3 | lydabsorbenter, gitre, Indfatninger, fodpaneler, vægforstærkninger, inddækninger og fendere
33 | Dæk, komplettering | 2
331 | Opbyggede gulve | 3 | Plankegulve på strøer, faldopbygget mørtellag med fliser,
332 | Svømmende gulve | 3
333 | Lemme, riste, måtterammer | 3
334 | Støbte gulve | 3 | Fx ved lokalt faldopbygning,
335 | Opbyggede belægninger | 3
336 | Lydabsorbenter | 3
339 | Øvrig dækkomplettering | 3
34 | Trapper og ramper, komplettering | 2
341 | Gelændere, rækværker og håndlister udvendige | 3
342 | Gelændere, rækværker og håndlister indvendige | 3
343 | Riste, måtterammer | 3
349 | Øvrig trappekomplettering | 3
35 | Lofter, komplettering | 2
351 | Indvendige nedhængte lofter | 3
352 | Udvendige nedhængte lofter | 3
353 | Indvendige påbyggede lofter | 3
354 | Udvendige påbyggede lofter | 3
355 | Indvendige loftskørter | 3
356 | Udvendige loftskørter | 3
357 | Lydabsorbenter | 3
36 | Altaner, komplettering | 2
361 | Rækværker, brystninger | 3
37 | Tage, komplettering | 2
371 | Kviste | 3
372 | Ovenlys, røg- og taglemme | 3
373 | Solskærme til ovenlys | 3
374 | Sikring | 3 | Snefang, faldsikring, rækværker, lynafledning, afskærmninger m.m.
375 | Brandkamserstatning | 3
376 | Inddækninger | 3 | Tagudhæng, vindskeder, sternbrædder
377 | Belægninger på færdige tagflader | 3
38 | Kompletterende bygningsdele bygning, øvrige | 2
4 | Overfladebygningsdele | 1
40 | Udvendige vægoverflader | 2
401 | Malerbehandlinger | 3
402 | Beklædninger, påmurede | 3
403 | Beklædninger, monteret | 3
41 | Indvendige vægoverflader | 2
411 | Malerbehandlinger | 3
412 | Beklædninger, påmurede | 3
413 | Beklædninger, monteret | 3
42 | Dæk- og gulvoverflader | 2
421 | Malerbehandlinger | 3
422 | Beklædninger, påmurede | 3
423 | Beklædninger, monteret | 3
43 | Trapper og ramper, overflader | 2
431 | Malerbehandlinger | 3
432 | Beklædninger, påmurede | 3
433 | Beklædninger, monteret | 3
44 | Lofter, overflader | 2
441 | Malerbehandlinger | 3
442 | Beklædninger, påmurede | 3
443 | Beklædninger, monteret | 3
45 | Altaner, overflader | 2
451 | Malerbehandlinger | 3
452 | Beklædninger, påmurede | 3
453 | Beklædninger, monteret | 3
46 | Tage, overflader | 2
461 | Malerbehandlinger | 3
462 | Tagdækning | 3
47 | Overflader bygning, øvrige | 2
5 | VVS- og ventilationsanlæg | 1
50 | VVS-anlæg, terræn | 2
501 | Brønde | 3
5011 | Brønd | 4
5012 | Drænbrønd | 4
5013 | Nedløbsbrønd | 4
5014 | Pumpebrønd | 4
5015 | Spulebrønd | 4
5016 | Tørbrønd | 4
5017 | Sandfang | 4
502 | Øvrige tilbehør | 3
5021 | Faskine | 4
5022 | Højvandslukke | 4
5023 | Udskiller (Olie, fedt, benzin mv.) | 4
5024 | Brandhane | 4
5025 | Tanke til olie/gas | 4
51 | Logistik | 2
52 | Afløb og sanitet | 2
521 | Afløb o.lign tilbehør | 3
5211 | Gulvafløb | 4
5212 | Specialafløb | 4
5213 | Drypkop | 4
5214 | Vakuumventil | 4
5215 | Tagbrønd | 4
5216 | Renselem | 4
522 | Toilet og bad | 3
5221 | Toilet | 4
5222 | Badekar | 4
5223 | Bidet | 4
5224 | Bruser | 4
5225 | Urinal | 4
523 | Vaske og haner | 3
5231 | Håndvask | 4
5232 | Køkkenvask | 4
5233 | Rengøringsvask | 4
5234 | Stålvask | 4
5235 | Udslagsvask | 4
5236 | Gårdhane / spulehane | 4
524 | Afløbstilslutning til udstyr | 3
5241 | Drikkevandskøler | 4
5242 | Ismaskine | 4
5243 | Kaffemaskine | 4
5244 | Køledesk | 4
5245 | Opvaskemaskine | 4
5246 | Ovn | 4
5247 | Vaskemaskine | 4
525 | Øvrige afløb og sanitet | 3
5251 | Brandslangevinder | 4
5252 | Nødbruser | 4
53 | Vand (koldt/varmt vand, behandlet vand) | 2
531 | Mekanisk udstyr | 3
5311 | Brugsvandsveksler (el-dreven) | 4
5312 | Korrolyseanlæg | 4
5313 | Produktion BBK | 4
5314 | Produktion RO | 4
5315 | Parafinrenser | 4
5316 | Trykforøger anlæg | 4
5317 | Vandbehandlingsanlæg | 4
54 | Luftarter (gas, trykluft, vakuum) | 2
541 | Mekanisk udstyr | 3
5411 | Specialgascentral | 4
5412 | Trykluftkompressor | 4
5413 | Overvågningsenhed | 4
5414 | Nødspærringsbokse | 4
5415 | Nødforsyningsenhed | 4
55 | Køling | 2
551 | Mekanisk udstyr | 3
5511 | Kølecentral | 4
5512 | Køleblandesløjfe | 4
5513 | Kølerum | 4
5514 | Køleflade | 4
5515 | Fancoil | 4
5516 | Kølebaffel | 4
56 | Varmesystem | 2
561 | Varmegivere | 3
5611 | Varmeflade | 4
5612 | Radiator | 4
5613 | Gulvvarme | 4
5614 | Strålevarmepanel | 4
5615 | Konvektor | 4
5616 | Varmluftstæppe | 4
5617 | Kaloriefere | 4
5618 | Varmtvandsbeholder | 4
562 | Fyr | 3
5621 | Gasfyr | 4
5622 | Oliefyr | 4
563 | Øvrige mekanisk udstyr | 3
5631 | Varmeveksler | 4
5632 | Blandesløjfe | 4
5633 | Ekspansionsbeholder | 4
57 | Ventilationsanlæg | 2
571 | Runde og rektangulære kanaler | 3
5711 | SR, Rund kanal, Påstik | 4
5712 | SR, Rund kanal, T-stykke | 4
5713 | SR, Rund kanal, kort radie | 4
5714 | Rektangulær kanal, Kort Radie, Påstik | 4
5715 | Rektangulær kanal, Radiebøj, Påstik | 4
5716 | Rektangulær kanal, Kort Radie, T-stykke | 4
5717 | Rektangulær kanal, Radiebøj, T-stykke | 4
572 | Øvrige kanaler | 3
5721 | Oval kanal | 4
5722 | Flex-kanal rektangulær | 4
5723 | Flex-kanal rund | 4
573 | Kanal tilbehør | 3
5731 | Lyddæmper | 4
5732 | Brandspjæld | 4
5733 | Brand og røgspjæld | 4
5734 | Overtryksspjæld | 4
5735 | Røgspjæld | 4
5736 | Spjæld on/off | 4
5737 | Volumenstrømsregulator | 4
5738 | Zonespjæld / VAV-spjæld | 4
5739 | Filter | 4
574 | Anlæg, køle/varme flader veksler | 3
5741 | Ventilationsaggregat | 4
5742 | Varmeflade | 4
5743 | Køleflade | 4
5744 | Væskekoblet veksler | 4
5745 | Varmegenvinding | 4
5746 | Varmeveksler | 4
5747 | Befugter | 4
5748 | Affugter | 4
575 | Ventilator | 3
5751 | Ventilator | 4
5752 | Axialventilator | 4
5753 | Boksventilator | 4
5754 | Kanalventilator | 4
5755 | Processudsugningsventilator | 4
5756 | Tag ventilator | 4
5757 | Vådrumsventilator | 4
576 | Armatur | 3
5761 | Dyser | 4
5762 | Fortrængningsarmatur | 4
5763 | Loftsarmatur | 4
5764 | Loftsarmatur - synlig montage | 4
5765 | Renrumsarmatur | 4
5766 | Vægarmatur | 4
5767 | indblæsningspose | 4
5768 | Ejektsug | 4
5769 | Punktsug | 4
577 | Ventiler | 3
5771 | Kontrolventiler | 4
5772 | Overtryksventiler | 4
578 | Tilslutninger til udstyr | 3
5781 | Emhætte | 4
579 | Taghætter / gennemføringer | 3
5791 | Jethætte | 4
5792 | Afkasthætte | 4
5793 | Indtagshætte | 4
5794 | Afkastsskorsten | 4
5795 | Indtagsskorsten | 4
5796 | Taggennemføring | 4
5797 | Membrandgennemføringer | 4
58 | Sprinkleranlæg | 2
581 | Tilbehør | 3
5811 | Alarmventiler | 4
5812 | Sprinklerdyser | 4
5813 | Flowswitch | 4
582 | Mekanisk udstyr | 3
5821 | Sprinkleranlæg | 4
5822 | Vandrensningsanlæg | 4
5823 | Tryktanke | 4
5824 | Trykbeholderpumpe | 4
59 | Tværgående komponenter, VVS | 2
591 | Metal rør. (Stål, kobber, alu osv.) | 3
5911 | Galvaniserede rør | 4
5912 | Præisolerede stålrør | 4
5913 | Rustfri stålrør | 4
5914 | Sorte stålrør | 4
5915 | Elforsinket stålrør | 4
5916 | Kobberrør, bløde | 4
5917 | Kobberrør, hårde | 4
5918 | Alupex | 4
592 | Plastik rør o.lign. | 3
5921 | Pe trykrør | 4
5922 | PEL rør | 4
5923 | PEM rør | 4
5924 | PEX rør | 4
5925 | PP afløbsrør | 4
5926 | PP x-stream regnvandsrør | 4
5927 | PVC trykrør | 4
5928 | Rød PP glat rør | 4
5929 | Rød PP ribbe rør | 4
593 | Øvrige rør | 3
5931 | Betonrør | 4
5932 | Super flex rør | 4
594 | Statisk ventiler | 3
5941 | Afspæringsventil | 4
5942 | Strengreguleringsventil | 4
5943 | Magnet ventil | 4
5944 | Sikkerhedsventil | 4
5945 | Udluftningsventil | 4
5946 | Aftapningsventil | 4
5947 | Flaskegas regulator | 4
5948 | NIST kobling | 4
595 | Dynamisk ventiler | 3
5951 | Cirkulationsventil | 4
5952 | Strengreguleringsventil | 4
5953 | Trykdifferencregulator | 4
596 | Motordrevne rørtilbehør | 3
5961 | Motorventil | 4
5962 | Motordreven trykdifferencregulator | 4
597 | Målere, filtre og øvrige | 3
5971 | Filter | 4
5972 | Flowmåler | 4
5973 | Fordelerrør | 4
5974 | Termometer | 4
5975 | Manometer | 4
5976 | Kompensator | 4
598 | Isoleringsarbejde | 3
5981 | Isolering, Brand | 4
5982 | Isolering, Varme | 4
5983 | Isolering, Kondens | 4
5984 | Isolering, Støj | 4
6 | El- og mekaniske anlæg | 1
60 | Terræn | 2
601 | Ledninger | 3
6011 | Luftledninger for højspændingsanlæg | 4
6012 | Ledninger i jord for højspændingsanlæg | 4
6013 | Luftledninger for lavspændingsanlæg | 4
6014 | Ledninger i jord for lavspændingsanlæg | 4
6015 | Ledninger for elektronik- og svagstrømsanlæg | 4
602 | Belysning | 3
6021 | Gade- og vejbelysningsanlæg | 4
6022 | Pladsbelysning | 4
6023 | Park- og havebelysningsanlæg | 4
6024 | Specie belysning | 4
603 | Installation for anlæg under terræn | 3
6031 | Jordelektrodeanlæg | 4
6032 | Olieudskilleranlæg | 4
6033 | Pumpeanlæg i brønde | 4
6034 | Registreringsanlæg for fedtudskiller | 4
6035 | Varmekabelanlæg | 4
6036 | Lækagedetekteringsanlæg | 4
6037 | Frostdetekteringsanlæg | 4
604 | Installation for anlæg på terræn | 3
6041 | Anlæg for sekundære bygninger | 4
6042 | Tankanlæg | 4
6043 | Ladestander for El-biler | 4
605 | Trafikstyring | 3
6051 | Trafiksignalanlæg | 4
6052 | Faste skilte | 4
6053 | Dynamiske skilte | 4
6054 | Trafikdetektering | 4
6055 | Bomanlæg | 4
61 | Føringsveje | 2
611 | Fremføringsveje | 3
6111 | Indstøbninger | 4
6112 | Installationskanaler | 4
6113 | Kabelbakker | 4
6114 | Kabelstiger | 4
6115 | Rør | 4
6116 | Tomdåser | 4
612 | Huller og udsparinger | 3
6121 | Huller og udsparinger | 4
613 | Brand- og lydtætninger | 3
6131 | Brand- og lydtætninger | 4
62 | Højspænding | 2
621 | Forsyning | 3
6211 | Stikledninger | 4
6212 | Transformere | 4
6213 | Nød- og reserveforsyningsanlæg | 4
6214 | Ens- og vekselretteranlæg | 4
6215 | Fasekompenseringsanlæg | 4
6216 | Frekvensomformeranlæg | 4
622 | Fordeling | 3
6221 | Hovedledninger | 4
6222 | Koblingsudstyr | 4
623 | Installationer for apparater og maskiner | 3
6231 | Produktions- og arbejdsmaskiner | 4
6232 | Pumpeanlæg | 4
6233 | Motorer | 4
6241 | Belysningsarmatur | 4
6242 | Prøvepladser | 4
63 | Lavspænding | 2
631 | Forsyning - ekstern | 4
6311 | Stikledning/ Strømskinne | 4
6312 | Transformeranlæg | 4
6313 | Stationstavler | 4
6314 | Nød- og reserveforsyningsanlæg / UPS | 4
6315 | DC-thyristoranlæg | 4
6316 | Ens- og vekselretteranlæg | 4
6317 | Fasekompenseringsanlæg | 4
6318 | Frekvensomformeranlæg | 4
632 | Fordeling | 3
6321 | Hovedledninger | 4
6322 | Hovedfordelingstavler | 4
6323 | Gruppefordelingstavler | 4
6329 | Øvrige tavler | 4
633 | Installationer for apparater og maskiner | 3
6331 | Kedelanlæg | 4
6332 | Køleanlæg | 4
6333 | Produktions- og arbejdsmaskiner | 4
6334 | Pumpeanlæg | 4
6335 | Storkøkkenmaskinanlæg | 4
6336 | Stor-/fælles vaskerianlæg | 4
6337 | Transportanlæg | 4
6338 | Ventilationsanlæg | 4
6339 | Installationer for øvrige mekaniske anlæg | 4
634 | Termiske anlæg | 3
6341 | El-radiator | 4
6342 | El-varmeflade | 4
6343 | Håndtørrer, håndklædetørrer | 4
6344 | Ovnanlæg | 4
6345 | Strålevarmeanlæg | 4
6346 | Varmekabelanlæg | 4
635 | Installationer for belysning | 3
6351 | Anlæg for almen belysning | 4
6352 | Anlæg for lavvoltsbelysning | 4
6353 | Anlæg for sikkerhedsbelysning | 4
6354 | Anlæg for særbelysning | 4
6355 | Lys styrings anlæg | 4
636 | Belysningsarmaturer | 3
6361 | Armatur - almen belysning | 4
6362 | Armatur - sikkerhedsbelysning | 4
6363 | Armatur - special belysning | 4
637 | Kraftinstallationer | 3
6371 | Stikkontakter | 4
6372 | Arbejdsstationer | 4
6373 | Udtag | 4
6374 | Forsyning til brugsgenstande | 4
638 | Vedvarende energi - Intern forsyning | 3
6381 | Solcelleanlæg | 4
6382 | Vindmøller | 4
6383 | Varmepumper | 4
64 | Kommunikation og information | 2
641 | Kommunikation | 3
6411 | Telefon, fastnet | 4
6412 | Telefon, trådløs | 4
6413 | Radioanlæg | 4
6414 | Personsøgeanlæg | 4
6415 | Dør- og porttelefoner | 4
6416 | Patientkaldeanlæg | 4
642 | Information | 3
6421 | Optagetanlæg | 4
6422 | Ringeanlæg | 4
6423 | Scoringsanlæg | 4
6424 | Ur-anlæg | 4
643 | Audio, video og antenne | 3
6431 | Højttaleranlæg | 4
6432 | Mikrofonanlæg | 4
6433 | Teleslyngeanlæg | 4
6434 | Videoanlæg | 4
6435 | Antenneanlæg | 4
6436 | AV-anlæg | 4
644 | IT-infrastruktur | 3
6441 | Kabling-og X-felter | 4
6442 | DAS - antenneanlæg | 4
6443 | Positionerings system | 4
65 | Sikring | 2
651 | Adgangssikring | 3
6511 | Automatiske Indbruds Alarm-anlæg (AIA-anlæg) | 4
6512 | Automatisk Dør Kontrol anlæg (ADK-anlæg) | 4
6513 | Internt TV-overvågningsanlæg (ITV-anlæg) | 4
652 | Sikringsanlæg | 3
6521 | Automatisk Brandalarm Anlæg (ABA-anlæg) | 4
6522 | Automatiske Brand Dør Luknings anlæg (ABDL-anlæg) | 4
6523 | Automatiske Gas Alarm anlæg (AGA-anlæg) | 4
6524 | Automatiske Rum Sluknings anlæg (ARS-anlæg) | 4
6525 | Automatisk Vand Sluknings anlæg (AVS-anlæg) | 4
6526 | Automatiske Brand Ventilations - anlæg (ABV-anlæg) | 4
653 | Personsikring | 3
6531 | Varslingsanlæg (VAR-anlæg) | 4
6532 | Nødkaldeanlæg | 4
6533 | Alarmanlæg i køle- og fryserum | 4
6534 | Detektoranlæg for personsikring | 4
6535 | Overfaldsalarm | 4
66 | Bygningsautomation | 2
661 | Managementsystemer | 3
6611 | BMS-anlæg | 4
662 | Central tilstandsstyring | 3
6621 | CTS-anlæg | 4
6622 | KNX_IBI-anlæg med central styring | 4
663 | Decentral tilstandsstyring | 3
6631 | IBI-anlæg med distribueret styring | 4
67 | Beskyttelse | 2
671 | Overspændingsbeskyttelse | 3
6711 | Lyn beskyttelse | 4
672 | Udligningsforbindelser | 3
6721 | Hovedudligningsforbindelse | 4
6722 | Lokal udligningsforbindeles uden jordforbindelse | 4
6723 | Supplerende udligningsforbindelse | 4
6724 | Medikoteknisk udligningsforbindelse | 4
673 | Katodisk Beskyttelse | 3
6731 | Katodisk beskyttelse af rør - og tankanlæg | 4
6732 | Katodisk beskyttelse af armering | 4
674 | EMI | 3
6741 | Særlige forholdsregler mod elektromagnetisk interferens | 4
6742 | Skærmning scannerrum | 4
68 | Person- og materialetransport | 2
681 | Persontransport | 3
6811 | Elevatorer | 4
6812 | Lifte | 4
6813 | Rullende trapper | 4
6814 | Rullende fortove | 4
682 | Gods- og materialetransport | 3
6821 | Elevatorer | 4
6822 | Lifte og sakseborde | 4
6823 | Transportbånd | 4
6824 | Kraner og taljer | 4
6825 | AGV-system | 4
6826 | Rørpost - system | 4
7 | Inventar og teknisk udstyr | 1
70 | Inventar, terræn | 2
701 | Tekniske inventarenheder | 3 | Mekaniske pullerter
702 | Tavler, skilte og skærme | 3
703 | Opbevaring, affaldsstativer, cykelstativer, postkasser | 3
704 | Bordmøbler | 3
705 | Siddemøbler | 3
706 | Afskærmninger | 3 | Fx Busskur, læskærm, cykelafskærmning
709 | Øvrigt inventar i terræn | 3
71 | Inventar, fastmonteret | 2
711 | Skabe, skuffer | 3
712 | Reoler, hylder | 3
713 | Siddemøbler, liggemøbler | 3
714 | Gardiner, persienner, skærmvægge, forhæng | 3
715 | Borde, bordplader | 3
716 | Skilte, tavler | 3
717 | Garniture | 3 | Spejle, knager, dispensere
719 | Øvrigt fastmonteret inventar | 3
72 | Inventar, løst | 2
721 | Skabe, skuffer | 3
722 | Reoler | 3
723 | Siddemøbler, liggemøbler | 3
724 | Skærmvægge, forhæng | 3
725 | Borde | 3
726 | Stativer, hylder | 3
727 | Måtter, tæpper, løbere | 3
729 | Øvrigt løst inventar | 3
73 | Inventar, tekniske-, IT- og av-inventarenheder | 2
731 | AV-udstyr | 3
732 | IT-udstyr | 3
733 | Belysning | 3
734 | Automater | 3 | Mad, drikke
735 | Brandslukningsudstyr | 3 | Brandtæppe, pulverslukke
736 | Hårde hvidevarer | 3
8 | Beplantning og belægning | 1
80 | Belægninger og befæstelser | 2
801 | Asfalt belægninger | 3
802 | Betonstøbte belægninger | 3
803 | Gummibelægninger | 3
804 | Flise -og stenbelægninger | 3 | Betonfliser, brosten, græsarmering
805 | Skræver og grus | 3
806 | Kantbegrænsninger | 3
807 | Afstribning | 3
809 | Øvrige belægninger og befæstelser | 3 | Skærver, stigrus, flisebelægning, skærver makadam
81 | Beplantning | 2
811 | Træer | 3 | Eg, Bøg, Lind, Birk, Ask, Pil, Fyr, Gran
812 | Hække | 3 | Bøg, avnbøg, lind, eg, liguster, taks, buksbum
813 | Buske | 3 | Rhondondendron,
814 | Bunddække | 3 | Vedbend, vinca, vinterglans, kranstop etc.
815 | Stauder | 3 | Prydgrys, Geranium, hosta etc.
816 | Græsarealer | 3 | Sået græs, rullegræs
819 | Øvrig beplantning | 3
9 | Projektudstyr | 1
91 | Projektudstyr ARK | 2
92 | Projektudstyr KON | 2
93 | Projektudstyr VENT | 2
94 | Projektudstyr VVS | 2
95 | Projektudstyr EL | 2
96 | Projektudstyr LAND | 2

## 0 Generiske bygningsdele
Typekode | Navn | Niveau
0 | Generiske bygningsdele | 1
00 | Generiske objekter | 2
001 | Generisk objekt ARK | 3
002 | Generisk objekt KON | 3
003 | Generisk objekt VENT | 3
004 | Generisk objekt VVS | 3
005 | Generisk objekt EL | 3
006 | Generisk objekt LAND | 3
01 | Generiske bygningsdele | 2
011 | Generiske vægge og fundamenter | 3
012 | Generiske gulv eller dæk | 3
013 | Generiske tage | 3
014 | Generiske åbninger | 3
015 | Generiske søjler og bjælker | 3
016 | Generiske lofter | 3
017 | Generiske trappe-og rampeelementer | 3
018 | Generiske værn og håndlister | 3
019 | Generiske vinduesfacadesystemer | 3
02 | Eksisterende bygningsdele | 2
021 | Eksisterende vægge og fundamenter | 3
022 | Eksisterende gulv eller dæk | 3
023 | Eksisterende tage | 3
024 | Eksisterende åbninger | 3
025 | Eksisterende søjler og bjælker | 3
026 | Eksisterende lofter | 3
027 | Eksisterende trappe-og rampeelementer | 3
028 | Eksisterende værn og håndlister | 3
029 | Eksisterende vinduesfacadesystemer | 3
1 | Bygningsbasis | 1
10 | Bygningsbasis, terræn | 2
101 | Forberedt grund | 3
102 | Byggegrube inkl. afstivning | 3
103 | Spunsvægge | 3
12 | Fundamenter | 2
121 | Liniefundamenter | 3
122 | Punktfundamenter | 3
123 | Pladefundamenter | 3
124 | Opmurede fundamenter | 3
125 | Maskin fundamenter | 3
126 | Pælefundamenter og brøndfundamenter | 3
127 | Fundamenter i terræn | 3
13 | Terrændæk, bygning | 2
131 | Terrændæk | 3
18 | Bygningsbasis bygning, øvrige | 2
181 | Kanaler under terrændæk | 3
182 | Gruber og sumpe | 3
2 | Primære bygningsdele | 1
20 | Primære bygningsdele, terræn | 2
201 | Hegnsmure | 3
202 | Støttemure | 3
203 | Teknikgange i terræn inkl. rørbroer og tunneler | 3
204 | Fodgængerbroer, viadukter m.m. | 3
205 | Trapper og ramper i terræn | 3
21 | Ydervægge, primære bygningsdele | 2
211 | Udvendige vægelementer | 3
212 | Udvendige pladsstøbte vægge | 3
213 | Udvendige opmurede vægge | 3
214 | Udvendige skeletkonstruerede vægge | 3
215 | Udvendige skeletkonstruerede vægskørter | 3
216 | Udvendige vinduesfacadesystemer | 3
217 | Udvendige isoleringsvægsystemer | 3
218 | Udvendige lyskasser | 3
22 | Indervægge, primære bygningsdele | 2
221 | Indvendige vægelementer | 3
222 | Indvendige pladsstøbte vægge | 3
223 | Indvendige opmurede vægge | 3
224 | Indvendige skeletkonstruerede vægge | 3
225 | Indvendige skeletkonstruerede vægskørter | 3
226 | Indvendige glassystemvægge | 3
23 | Dæk, primære bygningsdele | 2
231 | Dækelementer | 3
232 | Pladsstøbte dæk | 3
233 | Skeletkonstruerede dæk | 3
234 | Afretningslag | 3
239 | Øvrige dæk | 3
24 | Trapper og ramper, primære bygningsdele | 2
241 | Element trapper | 3
242 | Pladsstøbte trapper | 3
243 | Sammensatte trapper | 3
244 | Element ramper | 3
245 | Pladsstøbte ramper | 3
246 | Sammensatte ramper | 3
247 | Faste stiger, lejdere og trin | 3
25 | Bærende bjælker og søjler | 2
251 | Elementbjælker | 3
252 | Pladsstøbte bjælker | 3
253 | Stålbjælker | 3
254 | Øvrige bjælker | 3
255 | Elementsøjler | 3
256 | Pladsstøbte søjler | 3
257 | Stålsøjler | 3
259 | Øvrige søjler | 3
26 | Altaner og altangange, primære bygningsdele | 2
261 | Element altaner og altangange | 3
262 | Pladsstøbte altaner og altangange | 3
263 | Sammmensatte altaner og altangange | 3
27 | Tage, primære bygningsdele | 2
271 | Spærstage | 3
272 | Tagkassetter | 3
273 | Varme tage | 3
274 | Vinduessystemtag | 3
275 | Flytbare tage | 3
276 | Baldakiner og overdækninger | 3
279 | Øvrige tagværker | 3
28 | Primære bygningsdele, øvrige | 2
3 | Kompletterende bygningsdele | 1
30 | Kompletterende bygningsdele, terræn | 2
301 | Hegn, afskærmning | 3
302 | Komplettering trapper, ramper i terræn | 3
31 | Ydervægge, komplettering | 2
311 | Udvendige døre | 3
312 | Udvendige vinduer | 3
313 | Udvendige døre, vinduesfacadesystemer | 3
314 | Udvendige vinduesopluk, vinduesfacadesystemer | 3
315 | Udvendige ruder, blændfelter og karmprofiler, vinduesfacadesystemer | 3
316 | Udvendige porte og karusseldøre | 3
317 | Ydervægge, afskærmninger | 3
319 | Øvrig ydervæg komplettering | 3
32 | Indervægge, komplettering | 2
321 | Indvendige døre | 3
322 | Indvendige vinduer, luger og lemme | 3
323 | Indvendige døre, glassystemvægge | 3
324 | Indvendige vinduesopluk, glassystemvægge | 3
325 | Indvendige ruder, blændfelter og karmprofiler, glassystemvægge | 3
326 | Indvendige porte og karruseldøre | 3
327 | Bevægelige indervægge | 3
328 | Indervægge, afskærmning | 3
329 | Øvrig indervæg komplettering | 3
33 | Dæk, komplettering | 2
331 | Opbyggede gulve | 3
332 | Svømmende gulve | 3
333 | Lemme, riste, måtterammer | 3
334 | Støbte gulve | 3
335 | Opbyggede belægninger | 3
336 | Lydabsorbenter | 3
339 | Øvrig dækkomplettering | 3
34 | Trapper og ramper, komplettering | 2
341 | Gelændere, rækværker og håndlister udvendige | 3
342 | Gelændere, rækværker og håndlister indvendige | 3
343 | Riste, måtterammer | 3
349 | Øvrig trappekomplettering | 3
35 | Lofter, komplettering | 2
351 | Indvendige nedhængte lofter | 3
352 | Udvendige nedhængte lofter | 3
353 | Indvendige påbyggede lofter | 3
354 | Udvendige påbyggede lofter | 3
355 | Indvendige loftskørter | 3
356 | Udvendige loftskørter | 3
357 | Lydabsorbenter | 3
36 | Altaner, komplettering | 2
361 | Rækværker, brystninger | 3
37 | Tage, komplettering | 2
371 | Kviste | 3
372 | Ovenlys, røg- og taglemme | 3
373 | Solskærme til ovenlys | 3
374 | Sikring | 3
375 | Brandkamserstatning | 3
376 | Inddækninger | 3
377 | Belægninger på færdige tagflader | 3
38 | Kompletterende bygningsdele bygning, øvrige | 2
4 | Overfladebygningsdele | 1
40 | Udvendige vægoverflader | 2
401 | Malerbehandlinger | 3
402 | Beklædninger, påmurede | 3
403 | Beklædninger, monteret | 3
41 | Indvendige vægoverflader | 2
411 | Malerbehandlinger | 3
412 | Beklædninger, påmurede | 3
413 | Beklædninger, monteret | 3
42 | Dæk- og gulvoverflader | 2
421 | Malerbehandlinger | 3
422 | Beklædninger, påmurede | 3
423 | Beklædninger, monteret | 3
43 | Trapper og ramper, overflader | 2
431 | Malerbehandlinger | 3
432 | Beklædninger, påmurede | 3
433 | Beklædninger, monteret | 3
44 | Lofter, overflader | 2
441 | Malerbehandlinger | 3
442 | Beklædninger, påmurede | 3
443 | Beklædninger, monteret | 3
45 | Altaner, overflader | 2
451 | Malerbehandlinger | 3
452 | Beklædninger, påmurede | 3
453 | Beklædninger, monteret | 3
46 | Tage, overflader | 2
461 | Malerbehandlinger | 3
462 | Tagdækning | 3
47 | Overflader bygning, øvrige | 2
5 | VVS- og ventilationsanlæg | 1
50 | VVS-anlæg, terræn | 2
501 | Brønde | 3
5011 | Brønd | 4
5012 | Drænbrønd | 4
5013 | Nedløbsbrønd | 4
5014 | Pumpebrønd | 4
5015 | Spulebrønd | 4
5016 | Tørbrønd | 4
5017 | Sandfang | 4
502 | Øvrige tilbehør | 3
5021 | Faskine | 4
5022 | Højvandslukke | 4
5023 | Udskiller (Olie, fedt, benzin mv.) | 4
5024 | Brandhane | 4
5025 | Tanke til olie/gas | 4
51 | Logistik | 2
52 | Afløb og sanitet | 2
521 | Afløb o.lign tilbehør | 3
5211 | Gulvafløb | 4
5212 | Specialafløb | 4
5213 | Drypkop | 4
5214 | Vakuumventil | 4
5215 | Tagbrønd | 4
5216 | Renselem | 4
522 | Toilet og bad | 3
5221 | Toilet | 4
5222 | Badekar | 4
5223 | Bidet | 4
5224 | Bruser | 4
5225 | Urinal | 4
523 | Vaske og haner | 3
5231 | Håndvask | 4
5232 | Køkkenvask | 4
5233 | Rengøringsvask | 4
5234 | Stålvask | 4
5235 | Udslagsvask | 4
5236 | Gårdhane / spulehane | 4
524 | Afløbstilslutning til udstyr | 3
5241 | Drikkevandskøler | 4
5242 | Ismaskine | 4
5243 | Kaffemaskine | 4
5244 | Køledesk | 4
5245 | Opvaskemaskine | 4
5246 | Ovn | 4
5247 | Vaskemaskine | 4
525 | Øvrige afløb og sanitet | 3
5251 | Brandslangevinder | 4
5252 | Nødbruser | 4
53 | Vand (koldt/varmt vand, behandlet vand) | 2
531 | Mekanisk udstyr | 3
5311 | Brugsvandsveksler (el-dreven) | 4
5312 | Korrolyseanlæg | 4
5313 | Produktion BBK | 4
5314 | Produktion RO | 4
5315 | Parafinrenser | 4
5316 | Trykforøger anlæg | 4
5317 | Vandbehandlingsanlæg | 4
54 | Luftarter (gas, trykluft, vakuum) | 2
541 | Mekanisk udstyr | 3
5411 | Specialgascentral | 4
5412 | Trykluftkompressor | 4
5413 | Overvågningsenhed | 4
5414 | Nødspærringsbokse | 4
5415 | Nødforsyningsenhed | 4
55 | Køling | 2
551 | Mekanisk udstyr | 3
5511 | Kølecentral | 4
5512 | Køleblandesløjfe | 4
5513 | Kølerum | 4
5514 | Køleflade | 4
5515 | Fancoil | 4
5516 | Kølebaffel | 4
56 | Varmesystem | 2
561 | Varmegivere | 3
5611 | Varmeflade | 4
5612 | Radiator | 4
5613 | Gulvvarme | 4
5614 | Strålevarmepanel | 4
5615 | Konvektor | 4
5616 | Varmluftstæppe | 4
5617 | Kaloriefere | 4
5618 | Varmtvandsbeholder | 4
562 | Fyr | 3
5621 | Gasfyr | 4
5622 | Oliefyr | 4
563 | Øvrige mekanisk udstyr | 3
5631 | Varmeveksler | 4
5632 | Blandesløjfe | 4
5633 | Ekspansionsbeholder | 4
57 | Ventilationsanlæg | 2
571 | Runde og rektangulære kanaler | 3
5711 | SR, Rund kanal, Påstik | 4
5712 | SR, Rund kanal, T-stykke | 4
5713 | SR, Rund kanal, kort radie | 4
5714 | Rektangulær kanal, Kort Radie, Påstik | 4
5715 | Rektangulær kanal, Radiebøj, Påstik | 4
5716 | Rektangulær kanal, Kort Radie, T-stykke | 4
5717 | Rektangulær kanal, Radiebøj, T-stykke | 4
572 | Øvrige kanaler | 3
5721 | Oval kanal | 4
5722 | Flex-kanal rektangulær | 4
5723 | Flex-kanal rund | 4
573 | Kanal tilbehør | 3
5731 | Lyddæmper | 4
5732 | Brandspjæld | 4
5733 | Brand og røgspjæld | 4
5734 | Overtryksspjæld | 4
5735 | Røgspjæld | 4
5736 | Spjæld on/off | 4
5737 | Volumenstrømsregulator | 4
5738 | Zonespjæld / VAV-spjæld | 4
5739 | Filter | 4
574 | Anlæg, køle/varme flader veksler | 3
5741 | Ventilationsaggregat | 4
5742 | Varmeflade | 4
5743 | Køleflade | 4
5744 | Væskekoblet veksler | 4
5745 | Varmegenvinding | 4
5746 | Varmeveksler | 4
5747 | Befugter | 4
5748 | Affugter | 4
575 | Ventilator | 3
5751 | Ventilator | 4
5752 | Axialventilator | 4
5753 | Boksventilator | 4
5754 | Kanalventilator | 4
5755 | Processudsugningsventilator | 4
5756 | Tag ventilator | 4
5757 | Vådrumsventilator | 4
576 | Armatur | 3
5761 | Dyser | 4
5762 | Fortrængningsarmatur | 4
5763 | Loftsarmatur | 4
5764 | Loftsarmatur - synlig montage | 4
5765 | Renrumsarmatur | 4
5766 | Vægarmatur | 4
5767 | indblæsningspose | 4
5768 | Ejektsug | 4
5769 | Punktsug | 4
577 | Ventiler | 3
5771 | Kontrolventiler | 4
5772 | Overtryksventiler | 4
578 | Tilslutninger til udstyr | 3
5781 | Emhætte | 4
579 | Taghætter / gennemføringer | 3
5791 | Jethætte | 4
5792 | Afkasthætte | 4
5793 | Indtagshætte | 4
5794 | Afkastsskorsten | 4
5795 | Indtagsskorsten | 4
5796 | Taggennemføring | 4
5797 | Membrandgennemføringer | 4
58 | Sprinkleranlæg | 2
581 | Tilbehør | 3
5811 | Alarmventiler | 4
5812 | Sprinklerdyser | 4
5813 | Flowswitch | 4
582 | Mekanisk udstyr | 3
5821 | Sprinkleranlæg | 4
5822 | Vandrensningsanlæg | 4
5823 | Tryktanke | 4
5824 | Trykbeholderpumpe | 4
59 | Tværgående komponenter, VVS | 2
591 | Metal rør. (Stål, kobber, alu osv.) | 3
5911 | Galvaniserede rør | 4
5912 | Præisolerede stålrør | 4
5913 | Rustfri stålrør | 4
5914 | Sorte stålrør | 4
5915 | Elforsinket stålrør | 4
5916 | Kobberrør, bløde | 4
5917 | Kobberrør, hårde | 4
5918 | Alupex | 4
592 | Plastik rør o.lign. | 3
5921 | Pe trykrør | 4
5922 | PEL rør | 4
5923 | PEM rør | 4
5924 | PEX rør | 4
5925 | PP afløbsrør | 4
5926 | PP x-stream regnvandsrør | 4
5927 | PVC trykrør | 4
5928 | Rød PP glat rør | 4
5929 | Rød PP ribbe rør | 4
593 | Øvrige rør | 3
5931 | Betonrør | 4
5932 | Super flex rør | 4
594 | Statisk ventiler | 3
5941 | Afspæringsventil | 4
5942 | Strengreguleringsventil | 4
5943 | Magnet ventil | 4
5944 | Sikkerhedsventil | 4
5945 | Udluftningsventil | 4
5946 | Aftapningsventil | 4
5947 | Flaskegas regulator | 4
5948 | NIST kobling | 4
595 | Dynamisk ventiler | 3
5951 | Cirkulationsventil | 4
5952 | Strengreguleringsventil | 4
5953 | Trykdifferencregulator | 4
596 | Motordrevne rørtilbehør | 3
5961 | Motorventil | 4
5962 | Motordreven trykdifferencregulator | 4
597 | Målere, filtre og øvrige | 3
5971 | Filter | 4
5972 | Flowmåler | 4
5973 | Fordelerrør | 4
5974 | Termometer | 4
5975 | Manometer | 4
5976 | Kompensator | 4
598 | Isoleringsarbejde | 3
5981 | Isolering, Brand | 4
5982 | Isolering, Varme | 4
5983 | Isolering, Kondens | 4
5984 | Isolering, Støj | 4
6 | El- og mekaniske anlæg | 1
60 | Terræn | 2
601 | Ledninger | 3
6011 | Luftledninger for højspændingsanlæg | 4
6012 | Ledninger i jord for højspændingsanlæg | 4
6013 | Luftledninger for lavspændingsanlæg | 4
6014 | Ledninger i jord for lavspændingsanlæg | 4
6015 | Ledninger for elektronik- og svagstrømsanlæg | 4
602 | Belysning | 3
6021 | Gade- og vejbelysningsanlæg | 4
6022 | Pladsbelysning | 4
6023 | Park- og havebelysningsanlæg | 4
6024 | Specie belysning | 4
603 | Installation for anlæg under terræn | 3
6031 | Jordelektrodeanlæg | 4
6032 | Olieudskilleranlæg | 4
6033 | Pumpeanlæg i brønde | 4
6034 | Registreringsanlæg for fedtudskiller | 4
6035 | Varmekabelanlæg | 4
6036 | Lækagedetekteringsanlæg | 4
6037 | Frostdetekteringsanlæg | 4
604 | Installation for anlæg på terræn | 3
6041 | Anlæg for sekundære bygninger | 4
6042 | Tankanlæg | 4
6043 | Ladestander for El-biler | 4
605 | Trafikstyring | 3
6051 | Trafiksignalanlæg | 4
6052 | Faste skilte | 4
6053 | Dynamiske skilte | 4
6054 | Trafikdetektering | 4
6055 | Bomanlæg | 4
61 | Føringsveje | 2
611 | Fremføringsveje | 3
6111 | Indstøbninger | 4
6112 | Installationskanaler | 4
6113 | Kabelbakker | 4
6114 | Kabelstiger | 4
6115 | Rør | 4
6116 | Tomdåser | 4
612 | Huller og udsparinger | 3
6121 | Huller og udsparinger | 4
613 | Brand- og lydtætninger | 3
6131 | Brand- og lydtætninger | 4
62 | Højspænding | 2
621 | Forsyning | 3
6211 | Stikledninger | 4
6212 | Transformere | 4
6213 | Nød- og reserveforsyningsanlæg | 4
6214 | Ens- og vekselretteranlæg | 4
6215 | Fasekompenseringsanlæg | 4
6216 | Frekvensomformeranlæg | 4
622 | Fordeling | 3
6221 | Hovedledninger | 4
6222 | Koblingsudstyr | 4
623 | Installationer for apparater og maskiner | 3
6231 | Produktions- og arbejdsmaskiner | 4
6232 | Pumpeanlæg | 4
6233 | Motorer | 4
6241 | Belysningsarmatur | 4
6242 | Prøvepladser | 4
63 | Lavspænding | 2
631 | Forsyning - ekstern | 4
6311 | Stikledning/ Strømskinne | 4
6312 | Transformeranlæg | 4
6313 | Stationstavler | 4
6314 | Nød- og reserveforsyningsanlæg / UPS | 4
6315 | DC-thyristoranlæg | 4
6316 | Ens- og vekselretteranlæg | 4
6317 | Fasekompenseringsanlæg | 4
6318 | Frekvensomformeranlæg | 4
632 | Fordeling | 3
6321 | Hovedledninger | 4
6322 | Hovedfordelingstavler | 4
6323 | Gruppefordelingstavler | 4
6329 | Øvrige tavler | 4
633 | Installationer for apparater og maskiner | 3
6331 | Kedelanlæg | 4
6332 | Køleanlæg | 4
6333 | Produktions- og arbejdsmaskiner | 4
6334 | Pumpeanlæg | 4
6335 | Storkøkkenmaskinanlæg | 4
6336 | Stor-/fælles vaskerianlæg | 4
6337 | Transportanlæg | 4
6338 | Ventilationsanlæg | 4
6339 | Installationer for øvrige mekaniske anlæg | 4
634 | Termiske anlæg | 3
6341 | El-radiator | 4
6342 | El-varmeflade | 4
6343 | Håndtørrer, håndklædetørrer | 4
6344 | Ovnanlæg | 4
6345 | Strålevarmeanlæg | 4
6346 | Varmekabelanlæg | 4
635 | Installationer for belysning | 3
6351 | Anlæg for almen belysning | 4
6352 | Anlæg for lavvoltsbelysning | 4
6353 | Anlæg for sikkerhedsbelysning | 4
6354 | Anlæg for særbelysning | 4
6355 | Lys styrings anlæg | 4
636 | Belysningsarmaturer | 3
6361 | Armatur - almen belysning | 4
6362 | Armatur - sikkerhedsbelysning | 4
6363 | Armatur - special belysning | 4
637 | Kraftinstallationer | 3
6371 | Stikkontakter | 4
6372 | Arbejdsstationer | 4
6373 | Udtag | 4
6374 | Forsyning til brugsgenstande | 4
638 | Vedvarende energi - Intern forsyning | 3
6381 | Solcelleanlæg | 4
6382 | Vindmøller | 4
6383 | Varmepumper | 4
64 | Kommunikation og information | 2
641 | Kommunikation | 3
6411 | Telefon, fastnet | 4
6412 | Telefon, trådløs | 4
6413 | Radioanlæg | 4
6414 | Personsøgeanlæg | 4
6415 | Dør- og porttelefoner | 4
6416 | Patientkaldeanlæg | 4
642 | Information | 3
6421 | Optagetanlæg | 4
6422 | Ringeanlæg | 4
6423 | Scoringsanlæg | 4
6424 | Ur-anlæg | 4
643 | Audio, video og antenne | 3
6431 | Højttaleranlæg | 4
6432 | Mikrofonanlæg | 4
6433 | Teleslyngeanlæg | 4
6434 | Videoanlæg | 4
6435 | Antenneanlæg | 4
6436 | AV-anlæg | 4
644 | IT-infrastruktur | 3
6441 | Kabling-og X-felter | 4
6442 | DAS - antenneanlæg | 4
6443 | Positionerings system | 4
65 | Sikring | 2
651 | Adgangssikring | 3
6511 | Automatiske Indbruds Alarm-anlæg (AIA-anlæg) | 4
6512 | Automatisk Dør Kontrol anlæg (ADK-anlæg) | 4
6513 | Internt TV-overvågningsanlæg (ITV-anlæg) | 4
652 | Sikringsanlæg | 3
6521 | Automatisk Brandalarm Anlæg (ABA-anlæg) | 4
6522 | Automatiske Brand Dør Luknings anlæg (ABDL-anlæg) | 4
6523 | Automatiske Gas Alarm anlæg (AGA-anlæg) | 4
6524 | Automatiske Rum Sluknings anlæg (ARS-anlæg) | 4
6525 | Automatisk Vand Sluknings anlæg (AVS-anlæg) | 4
6526 | Automatiske Brand Ventilations - anlæg (ABV-anlæg) | 4
653 | Personsikring | 3
6531 | Varslingsanlæg (VAR-anlæg) | 4
6532 | Nødkaldeanlæg | 4
6533 | Alarmanlæg i køle- og fryserum | 4
6534 | Detektoranlæg for personsikring | 4
6535 | Overfaldsalarm | 4
66 | Bygningsautomation | 2
661 | Managementsystemer | 3
6611 | BMS-anlæg | 4
662 | Central tilstandsstyring | 3
6621 | CTS-anlæg | 4
6622 | KNX_IBI-anlæg med central styring | 4
663 | Decentral tilstandsstyring | 3
6631 | IBI-anlæg med distribueret styring | 4
67 | Beskyttelse | 2
671 | Overspændingsbeskyttelse | 3
6711 | Lyn beskyttelse | 4
672 | Udligningsforbindelser | 3
6721 | Hovedudligningsforbindelse | 4
6722 | Lokal udligningsforbindeles uden jordforbindelse | 4
6723 | Supplerende udligningsforbindelse | 4
6724 | Medikoteknisk udligningsforbindelse | 4
673 | Katodisk Beskyttelse | 3
6731 | Katodisk beskyttelse af rør - og tankanlæg | 4
6732 | Katodisk beskyttelse af armering | 4
674 | EMI | 3
6741 | Særlige forholdsregler mod elektromagnetisk interferens | 4
6742 | Skærmning scannerrum | 4
68 | Person- og materialetransport | 2
681 | Persontransport | 3
6811 | Elevatorer | 4
6812 | Lifte | 4
6813 | Rullende trapper | 4
6814 | Rullende fortove | 4
682 | Gods- og materialetransport | 3
6821 | Elevatorer | 4
6822 | Lifte og sakseborde | 4
6823 | Transportbånd | 4
6824 | Kraner og taljer | 4
6825 | AGV-system | 4
6826 | Rørpost - system | 4
7 | Inventar og teknisk udstyr | 1
70 | Inventar, terræn | 2
701 | Tekniske inventarenheder | 3
702 | Tavler, skilte og skærme | 3
703 | Opbevaring, affaldsstativer, cykelstativer, postkasser | 3
704 | Bordmøbler | 3
705 | Siddemøbler | 3
706 | Afskærmninger | 3
709 | Øvrigt inventar i terræn | 3
71 | Inventar, fastmonteret | 2
711 | Skabe, skuffer | 3
712 | Reoler, hylder | 3
713 | Siddemøbler, liggemøbler | 3
714 | Gardiner, persienner, skærmvægge, forhæng | 3
715 | Borde, bordplader | 3
716 | Skilte, tavler | 3
717 | Garniture | 3
719 | Øvrigt fastmonteret inventar | 3
72 | Inventar, løst | 2
721 | Skabe, skuffer | 3
722 | Reoler | 3
723 | Siddemøbler, liggemøbler | 3
724 | Skærmvægge, forhæng | 3
725 | Borde | 3
726 | Stativer, hylder | 3
727 | Måtter, tæpper, løbere | 3
729 | Øvrigt løst inventar | 3
73 | Inventar, tekniske-, IT- og av-inventarenheder | 2
731 | AV-udstyr | 3
732 | IT-udstyr | 3
733 | Belysning | 3
734 | Automater | 3
735 | Brandslukningsudstyr | 3
736 | Hårde hvidevarer | 3
8 | Beplantning og belægning | 1
80 | Belægninger og befæstelser | 2
801 | Asfalt belægninger | 3
802 | Betonstøbte belægninger | 3
803 | Gummibelægninger | 3
804 | Flise -og stenbelægninger | 3
805 | Skræver og grus | 3
806 | Kantbegrænsninger | 3
807 | Afstribning | 3
809 | Øvrige belægninger og befæstelser | 3
81 | Beplantning | 2
811 | Træer | 3
812 | Hække | 3
813 | Buske | 3
814 | Bunddække | 3
815 | Stauder | 3
816 | Græsarealer | 3
819 | Øvrig beplantning | 3
9 | Projektudstyr | 1
91 | Projektudstyr ARK | 2
92 | Projektudstyr KON | 2
93 | Projektudstyr VENT | 2
94 | Projektudstyr VVS | 2
95 | Projektudstyr EL | 2
96 | Projektudstyr LAND | 2

## 1 Bygningsbasis
Typekode | Navn | Niveau
0 | Generiske bygningsdele | 1
00 | Generiske objekter | 2
001 | Generisk objekt ARK | 3
002 | Generisk objekt KON | 3
003 | Generisk objekt VENT | 3
004 | Generisk objekt VVS | 3
005 | Generisk objekt EL | 3
006 | Generisk objekt LAND | 3
01 | Generiske bygningsdele | 2
011 | Generiske vægge og fundamenter | 3
012 | Generiske gulv eller dæk | 3
013 | Generiske tage | 3
014 | Generiske åbninger | 3
015 | Generiske søjler og bjælker | 3
016 | Generiske lofter | 3
017 | Generiske trappe-og rampeelementer | 3
018 | Generiske værn og håndlister | 3
019 | Generiske vinduesfacadesystemer | 3
02 | Eksisterende bygningsdele | 2
021 | Eksisterende vægge og fundamenter | 3
022 | Eksisterende gulv eller dæk | 3
023 | Eksisterende tage | 3
024 | Eksisterende åbninger | 3
025 | Eksisterende søjler og bjælker | 3
026 | Eksisterende lofter | 3
027 | Eksisterende trappe-og rampeelementer | 3
028 | Eksisterende værn og håndlister | 3
029 | Eksisterende vinduesfacadesystemer | 3
1 | Bygningsbasis | 1
10 | Bygningsbasis, terræn | 2
101 | Forberedt grund | 3
102 | Byggegrube inkl. afstivning | 3
103 | Spunsvægge | 3
12 | Fundamenter | 2
121 | Liniefundamenter | 3
122 | Punktfundamenter | 3
123 | Pladefundamenter | 3
124 | Opmurede fundamenter | 3
125 | Maskin fundamenter | 3
126 | Pælefundamenter og brøndfundamenter | 3
127 | Fundamenter i terræn | 3
13 | Terrændæk, bygning | 2
131 | Terrændæk | 3
18 | Bygningsbasis bygning, øvrige | 2
181 | Kanaler under terrændæk | 3
182 | Gruber og sumpe | 3
2 | Primære bygningsdele | 1
20 | Primære bygningsdele, terræn | 2
201 | Hegnsmure | 3
202 | Støttemure | 3
203 | Teknikgange i terræn inkl. rørbroer og tunneler | 3
204 | Fodgængerbroer, viadukter m.m. | 3
205 | Trapper og ramper i terræn | 3
21 | Ydervægge, primære bygningsdele | 2
211 | Udvendige vægelementer | 3
212 | Udvendige pladsstøbte vægge | 3
213 | Udvendige opmurede vægge | 3
214 | Udvendige skeletkonstruerede vægge | 3
215 | Udvendige skeletkonstruerede vægskørter | 3
216 | Udvendige vinduesfacadesystemer | 3
217 | Udvendige isoleringsvægsystemer | 3
218 | Udvendige lyskasser | 3
22 | Indervægge, primære bygningsdele | 2
221 | Indvendige vægelementer | 3
222 | Indvendige pladsstøbte vægge | 3
223 | Indvendige opmurede vægge | 3
224 | Indvendige skeletkonstruerede vægge | 3
225 | Indvendige skeletkonstruerede vægskørter | 3
226 | Indvendige glassystemvægge | 3
23 | Dæk, primære bygningsdele | 2
231 | Dækelementer | 3
232 | Pladsstøbte dæk | 3
233 | Skeletkonstruerede dæk | 3
234 | Afretningslag | 3
239 | Øvrige dæk | 3
24 | Trapper og ramper, primære bygningsdele | 2
241 | Element trapper | 3
242 | Pladsstøbte trapper | 3
243 | Sammensatte trapper | 3
244 | Element ramper | 3
245 | Pladsstøbte ramper | 3
246 | Sammensatte ramper | 3
247 | Faste stiger, lejdere og trin | 3
25 | Bærende bjælker og søjler | 2
251 | Elementbjælker | 3
252 | Pladsstøbte bjælker | 3
253 | Stålbjælker | 3
254 | Øvrige bjælker | 3
255 | Elementsøjler | 3
256 | Pladsstøbte søjler | 3
257 | Stålsøjler | 3
259 | Øvrige søjler | 3
26 | Altaner og altangange, primære bygningsdele | 2
261 | Element altaner og altangange | 3
262 | Pladsstøbte altaner og altangange | 3
263 | Sammmensatte altaner og altangange | 3
27 | Tage, primære bygningsdele | 2
271 | Spærstage | 3
272 | Tagkassetter | 3
273 | Varme tage | 3
274 | Vinduessystemtag | 3
275 | Flytbare tage | 3
276 | Baldakiner og overdækninger | 3
279 | Øvrige tagværker | 3
28 | Primære bygningsdele, øvrige | 2
3 | Kompletterende bygningsdele | 1
30 | Kompletterende bygningsdele, terræn | 2
301 | Hegn, afskærmning | 3
302 | Komplettering trapper, ramper i terræn | 3
31 | Ydervægge, komplettering | 2
311 | Udvendige døre | 3
312 | Udvendige vinduer | 3
313 | Udvendige døre, vinduesfacadesystemer | 3
314 | Udvendige vinduesopluk, vinduesfacadesystemer | 3
315 | Udvendige ruder, blændfelter og karmprofiler, vinduesfacadesystemer | 3
316 | Udvendige porte og karusseldøre | 3
317 | Ydervægge, afskærmninger | 3
319 | Øvrig ydervæg komplettering | 3
32 | Indervægge, komplettering | 2
321 | Indvendige døre | 3
322 | Indvendige vinduer, luger og lemme | 3
323 | Indvendige døre, glassystemvægge | 3
324 | Indvendige vinduesopluk, glassystemvægge | 3
325 | Indvendige ruder, blændfelter og karmprofiler, glassystemvægge | 3
326 | Indvendige porte og karruseldøre | 3
327 | Bevægelige indervægge | 3
328 | Indervægge, afskærmning | 3
329 | Øvrig indervæg komplettering | 3
33 | Dæk, komplettering | 2
331 | Opbyggede gulve | 3
332 | Svømmende gulve | 3
333 | Lemme, riste, måtterammer | 3
334 | Støbte gulve | 3
335 | Opbyggede belægninger | 3
336 | Lydabsorbenter | 3
339 | Øvrig dækkomplettering | 3
34 | Trapper og ramper, komplettering | 2
341 | Gelændere, rækværker og håndlister udvendige | 3
342 | Gelændere, rækværker og håndlister indvendige | 3
343 | Riste, måtterammer | 3
349 | Øvrig trappekomplettering | 3
35 | Lofter, komplettering | 2
351 | Indvendige nedhængte lofter | 3
352 | Udvendige nedhængte lofter | 3
353 | Indvendige påbyggede lofter | 3
354 | Udvendige påbyggede lofter | 3
355 | Indvendige loftskørter | 3
356 | Udvendige loftskørter | 3
357 | Lydabsorbenter | 3
36 | Altaner, komplettering | 2
361 | Rækværker, brystninger | 3
37 | Tage, komplettering | 2
371 | Kviste | 3
372 | Ovenlys, røg- og taglemme | 3
373 | Solskærme til ovenlys | 3
374 | Sikring | 3
375 | Brandkamserstatning | 3
376 | Inddækninger | 3
377 | Belægninger på færdige tagflader | 3
38 | Kompletterende bygningsdele bygning, øvrige | 2
4 | Overfladebygningsdele | 1
40 | Udvendige vægoverflader | 2
401 | Malerbehandlinger | 3
402 | Beklædninger, påmurede | 3
403 | Beklædninger, monteret | 3
41 | Indvendige vægoverflader | 2
411 | Malerbehandlinger | 3
412 | Beklædninger, påmurede | 3
413 | Beklædninger, monteret | 3
42 | Dæk- og gulvoverflader | 2
421 | Malerbehandlinger | 3
422 | Beklædninger, påmurede | 3
423 | Beklædninger, monteret | 3
43 | Trapper og ramper, overflader | 2
431 | Malerbehandlinger | 3
432 | Beklædninger, påmurede | 3
433 | Beklædninger, monteret | 3
44 | Lofter, overflader | 2
441 | Malerbehandlinger | 3
442 | Beklædninger, påmurede | 3
443 | Beklædninger, monteret | 3
45 | Altaner, overflader | 2
451 | Malerbehandlinger | 3
452 | Beklædninger, påmurede | 3
453 | Beklædninger, monteret | 3
46 | Tage, overflader | 2
461 | Malerbehandlinger | 3
462 | Tagdækning | 3
47 | Overflader bygning, øvrige | 2
5 | VVS- og ventilationsanlæg | 1
50 | VVS-anlæg, terræn | 2
501 | Brønde | 3
5011 | Brønd | 4
5012 | Drænbrønd | 4
5013 | Nedløbsbrønd | 4
5014 | Pumpebrønd | 4
5015 | Spulebrønd | 4
5016 | Tørbrønd | 4
5017 | Sandfang | 4
502 | Øvrige tilbehør | 3
5021 | Faskine | 4
5022 | Højvandslukke | 4
5023 | Udskiller (Olie, fedt, benzin mv.) | 4
5024 | Brandhane | 4
5025 | Tanke til olie/gas | 4
51 | Logistik | 2
52 | Afløb og sanitet | 2
521 | Afløb o.lign tilbehør | 3
5211 | Gulvafløb | 4
5212 | Specialafløb | 4
5213 | Drypkop | 4
5214 | Vakuumventil | 4
5215 | Tagbrønd | 4
5216 | Renselem | 4
522 | Toilet og bad | 3
5221 | Toilet | 4
5222 | Badekar | 4
5223 | Bidet | 4
5224 | Bruser | 4
5225 | Urinal | 4
523 | Vaske og haner | 3
5231 | Håndvask | 4
5232 | Køkkenvask | 4
5233 | Rengøringsvask | 4
5234 | Stålvask | 4
5235 | Udslagsvask | 4
5236 | Gårdhane / spulehane | 4
524 | Afløbstilslutning til udstyr | 3
5241 | Drikkevandskøler | 4
5242 | Ismaskine | 4
5243 | Kaffemaskine | 4
5244 | Køledesk | 4
5245 | Opvaskemaskine | 4
5246 | Ovn | 4
5247 | Vaskemaskine | 4
525 | Øvrige afløb og sanitet | 3
5251 | Brandslangevinder | 4
5252 | Nødbruser | 4
53 | Vand (koldt/varmt vand, behandlet vand) | 2
531 | Mekanisk udstyr | 3
5311 | Brugsvandsveksler (el-dreven) | 4
5312 | Korrolyseanlæg | 4
5313 | Produktion BBK | 4
5314 | Produktion RO | 4
5315 | Parafinrenser | 4
5316 | Trykforøger anlæg | 4
5317 | Vandbehandlingsanlæg | 4
54 | Luftarter (gas, trykluft, vakuum) | 2
541 | Mekanisk udstyr | 3
5411 | Specialgascentral | 4
5412 | Trykluftkompressor | 4
5413 | Overvågningsenhed | 4
5414 | Nødspærringsbokse | 4
5415 | Nødforsyningsenhed | 4
55 | Køling | 2
551 | Mekanisk udstyr | 3
5511 | Kølecentral | 4
5512 | Køleblandesløjfe | 4
5513 | Kølerum | 4
5514 | Køleflade | 4
5515 | Fancoil | 4
5516 | Kølebaffel | 4
56 | Varmesystem | 2
561 | Varmegivere | 3
5611 | Varmeflade | 4
5612 | Radiator | 4
5613 | Gulvvarme | 4
5614 | Strålevarmepanel | 4
5615 | Konvektor | 4
5616 | Varmluftstæppe | 4
5617 | Kaloriefere | 4
5618 | Varmtvandsbeholder | 4
562 | Fyr | 3
5621 | Gasfyr | 4
5622 | Oliefyr | 4
563 | Øvrige mekanisk udstyr | 3
5631 | Varmeveksler | 4
5632 | Blandesløjfe | 4
5633 | Ekspansionsbeholder | 4
57 | Ventilationsanlæg | 2
571 | Runde og rektangulære kanaler | 3
5711 | SR, Rund kanal, Påstik | 4
5712 | SR, Rund kanal, T-stykke | 4
5713 | SR, Rund kanal, kort radie | 4
5714 | Rektangulær kanal, Kort Radie, Påstik | 4
5715 | Rektangulær kanal, Radiebøj, Påstik | 4
5716 | Rektangulær kanal, Kort Radie, T-stykke | 4
5717 | Rektangulær kanal, Radiebøj, T-stykke | 4
572 | Øvrige kanaler | 3
5721 | Oval kanal | 4
5722 | Flex-kanal rektangulær | 4
5723 | Flex-kanal rund | 4
573 | Kanal tilbehør | 3
5731 | Lyddæmper | 4
5732 | Brandspjæld | 4
5733 | Brand og røgspjæld | 4
5734 | Overtryksspjæld | 4
5735 | Røgspjæld | 4
5736 | Spjæld on/off | 4
5737 | Volumenstrømsregulator | 4
5738 | Zonespjæld / VAV-spjæld | 4
5739 | Filter | 4
574 | Anlæg, køle/varme flader veksler | 3
5741 | Ventilationsaggregat | 4
5742 | Varmeflade | 4
5743 | Køleflade | 4
5744 | Væskekoblet veksler | 4
5745 | Varmegenvinding | 4
5746 | Varmeveksler | 4
5747 | Befugter | 4
5748 | Affugter | 4
575 | Ventilator | 3
5751 | Ventilator | 4
5752 | Axialventilator | 4
5753 | Boksventilator | 4
5754 | Kanalventilator | 4
5755 | Processudsugningsventilator | 4
5756 | Tag ventilator | 4
5757 | Vådrumsventilator | 4
576 | Armatur | 3
5761 | Dyser | 4
5762 | Fortrængningsarmatur | 4
5763 | Loftsarmatur | 4
5764 | Loftsarmatur - synlig montage | 4
5765 | Renrumsarmatur | 4
5766 | Vægarmatur | 4
5767 | indblæsningspose | 4
5768 | Ejektsug | 4
5769 | Punktsug | 4
577 | Ventiler | 3
5771 | Kontrolventiler | 4
5772 | Overtryksventiler | 4
578 | Tilslutninger til udstyr | 3
5781 | Emhætte | 4
579 | Taghætter / gennemføringer | 3
5791 | Jethætte | 4
5792 | Afkasthætte | 4
5793 | Indtagshætte | 4
5794 | Afkastsskorsten | 4
5795 | Indtagsskorsten | 4
5796 | Taggennemføring | 4
5797 | Membrandgennemføringer | 4
58 | Sprinkleranlæg | 2
581 | Tilbehør | 3
5811 | Alarmventiler | 4
5812 | Sprinklerdyser | 4
5813 | Flowswitch | 4
582 | Mekanisk udstyr | 3
5821 | Sprinkleranlæg | 4
5822 | Vandrensningsanlæg | 4
5823 | Tryktanke | 4
5824 | Trykbeholderpumpe | 4
59 | Tværgående komponenter, VVS | 2
591 | Metal rør. (Stål, kobber, alu osv.) | 3
5911 | Galvaniserede rør | 4
5912 | Præisolerede stålrør | 4
5913 | Rustfri stålrør | 4
5914 | Sorte stålrør | 4
5915 | Elforsinket stålrør | 4
5916 | Kobberrør, bløde | 4
5917 | Kobberrør, hårde | 4
5918 | Alupex | 4
592 | Plastik rør o.lign. | 3
5921 | Pe trykrør | 4
5922 | PEL rør | 4
5923 | PEM rør | 4
5924 | PEX rør | 4
5925 | PP afløbsrør | 4
5926 | PP x-stream regnvandsrør | 4
5927 | PVC trykrør | 4
5928 | Rød PP glat rør | 4
5929 | Rød PP ribbe rør | 4
593 | Øvrige rør | 3
5931 | Betonrør | 4
5932 | Super flex rør | 4
594 | Statisk ventiler | 3
5941 | Afspæringsventil | 4
5942 | Strengreguleringsventil | 4
5943 | Magnet ventil | 4
5944 | Sikkerhedsventil | 4
5945 | Udluftningsventil | 4
5946 | Aftapningsventil | 4
5947 | Flaskegas regulator | 4
5948 | NIST kobling | 4
595 | Dynamisk ventiler | 3
5951 | Cirkulationsventil | 4
5952 | Strengreguleringsventil | 4
5953 | Trykdifferencregulator | 4
596 | Motordrevne rørtilbehør | 3
5961 | Motorventil | 4
5962 | Motordreven trykdifferencregulator | 4
597 | Målere, filtre og øvrige | 3
5971 | Filter | 4
5972 | Flowmåler | 4
5973 | Fordelerrør | 4
5974 | Termometer | 4
5975 | Manometer | 4
5976 | Kompensator | 4
598 | Isoleringsarbejde | 3
5981 | Isolering, Brand | 4
5982 | Isolering, Varme | 4
5983 | Isolering, Kondens | 4
5984 | Isolering, Støj | 4
6 | El- og mekaniske anlæg | 1
60 | Terræn | 2
601 | Ledninger | 3
6011 | Luftledninger for højspændingsanlæg | 4
6012 | Ledninger i jord for højspændingsanlæg | 4
6013 | Luftledninger for lavspændingsanlæg | 4
6014 | Ledninger i jord for lavspændingsanlæg | 4
6015 | Ledninger for elektronik- og svagstrømsanlæg | 4
602 | Belysning | 3
6021 | Gade- og vejbelysningsanlæg | 4
6022 | Pladsbelysning | 4
6023 | Park- og havebelysningsanlæg | 4
6024 | Specie belysning | 4
603 | Installation for anlæg under terræn | 3
6031 | Jordelektrodeanlæg | 4
6032 | Olieudskilleranlæg | 4
6033 | Pumpeanlæg i brønde | 4
6034 | Registreringsanlæg for fedtudskiller | 4
6035 | Varmekabelanlæg | 4
6036 | Lækagedetekteringsanlæg | 4
6037 | Frostdetekteringsanlæg | 4
604 | Installation for anlæg på terræn | 3
6041 | Anlæg for sekundære bygninger | 4
6042 | Tankanlæg | 4
6043 | Ladestander for El-biler | 4
605 | Trafikstyring | 3
6051 | Trafiksignalanlæg | 4
6052 | Faste skilte | 4
6053 | Dynamiske skilte | 4
6054 | Trafikdetektering | 4
6055 | Bomanlæg | 4
61 | Føringsveje | 2
611 | Fremføringsveje | 3
6111 | Indstøbninger | 4
6112 | Installationskanaler | 4
6113 | Kabelbakker | 4
6114 | Kabelstiger | 4
6115 | Rør | 4
6116 | Tomdåser | 4
612 | Huller og udsparinger | 3
6121 | Huller og udsparinger | 4
613 | Brand- og lydtætninger | 3
6131 | Brand- og lydtætninger | 4
62 | Højspænding | 2
621 | Forsyning | 3
6211 | Stikledninger | 4
6212 | Transformere | 4
6213 | Nød- og reserveforsyningsanlæg | 4
6214 | Ens- og vekselretteranlæg | 4
6215 | Fasekompenseringsanlæg | 4
6216 | Frekvensomformeranlæg | 4
622 | Fordeling | 3
6221 | Hovedledninger | 4
6222 | Koblingsudstyr | 4
623 | Installationer for apparater og maskiner | 3
6231 | Produktions- og arbejdsmaskiner | 4
6232 | Pumpeanlæg | 4
6233 | Motorer | 4
6241 | Belysningsarmatur | 4
6242 | Prøvepladser | 4
63 | Lavspænding | 2
631 | Forsyning - ekstern | 4
6311 | Stikledning/ Strømskinne | 4
6312 | Transformeranlæg | 4
6313 | Stationstavler | 4
6314 | Nød- og reserveforsyningsanlæg / UPS | 4
6315 | DC-thyristoranlæg | 4
6316 | Ens- og vekselretteranlæg | 4
6317 | Fasekompenseringsanlæg | 4
6318 | Frekvensomformeranlæg | 4
632 | Fordeling | 3
6321 | Hovedledninger | 4
6322 | Hovedfordelingstavler | 4
6323 | Gruppefordelingstavler | 4
6329 | Øvrige tavler | 4
633 | Installationer for apparater og maskiner | 3
6331 | Kedelanlæg | 4
6332 | Køleanlæg | 4
6333 | Produktions- og arbejdsmaskiner | 4
6334 | Pumpeanlæg | 4
6335 | Storkøkkenmaskinanlæg | 4
6336 | Stor-/fælles vaskerianlæg | 4
6337 | Transportanlæg | 4
6338 | Ventilationsanlæg | 4
6339 | Installationer for øvrige mekaniske anlæg | 4
634 | Termiske anlæg | 3
6341 | El-radiator | 4
6342 | El-varmeflade | 4
6343 | Håndtørrer, håndklædetørrer | 4
6344 | Ovnanlæg | 4
6345 | Strålevarmeanlæg | 4
6346 | Varmekabelanlæg | 4
635 | Installationer for belysning | 3
6351 | Anlæg for almen belysning | 4
6352 | Anlæg for lavvoltsbelysning | 4
6353 | Anlæg for sikkerhedsbelysning | 4
6354 | Anlæg for særbelysning | 4
6355 | Lys styrings anlæg | 4
636 | Belysningsarmaturer | 3
6361 | Armatur - almen belysning | 4
6362 | Armatur - sikkerhedsbelysning | 4
6363 | Armatur - special belysning | 4
637 | Kraftinstallationer | 3
6371 | Stikkontakter | 4
6372 | Arbejdsstationer | 4
6373 | Udtag | 4
6374 | Forsyning til brugsgenstande | 4
638 | Vedvarende energi - Intern forsyning | 3
6381 | Solcelleanlæg | 4
6382 | Vindmøller | 4
6383 | Varmepumper | 4
64 | Kommunikation og information | 2
641 | Kommunikation | 3
6411 | Telefon, fastnet | 4
6412 | Telefon, trådløs | 4
6413 | Radioanlæg | 4
6414 | Personsøgeanlæg | 4
6415 | Dør- og porttelefoner | 4
6416 | Patientkaldeanlæg | 4
642 | Information | 3
6421 | Optagetanlæg | 4
6422 | Ringeanlæg | 4
6423 | Scoringsanlæg | 4
6424 | Ur-anlæg | 4
643 | Audio, video og antenne | 3
6431 | Højttaleranlæg | 4
6432 | Mikrofonanlæg | 4
6433 | Teleslyngeanlæg | 4
6434 | Videoanlæg | 4
6435 | Antenneanlæg | 4
6436 | AV-anlæg | 4
644 | IT-infrastruktur | 3
6441 | Kabling-og X-felter | 4
6442 | DAS - antenneanlæg | 4
6443 | Positionerings system | 4
65 | Sikring | 2
651 | Adgangssikring | 3
6511 | Automatiske Indbruds Alarm-anlæg (AIA-anlæg) | 4
6512 | Automatisk Dør Kontrol anlæg (ADK-anlæg) | 4
6513 | Internt TV-overvågningsanlæg (ITV-anlæg) | 4
652 | Sikringsanlæg | 3
6521 | Automatisk Brandalarm Anlæg (ABA-anlæg) | 4
6522 | Automatiske Brand Dør Luknings anlæg (ABDL-anlæg) | 4
6523 | Automatiske Gas Alarm anlæg (AGA-anlæg) | 4
6524 | Automatiske Rum Sluknings anlæg (ARS-anlæg) | 4
6525 | Automatisk Vand Sluknings anlæg (AVS-anlæg) | 4
6526 | Automatiske Brand Ventilations - anlæg (ABV-anlæg) | 4
653 | Personsikring | 3
6531 | Varslingsanlæg (VAR-anlæg) | 4
6532 | Nødkaldeanlæg | 4
6533 | Alarmanlæg i køle- og fryserum | 4
6534 | Detektoranlæg for personsikring | 4
6535 | Overfaldsalarm | 4
66 | Bygningsautomation | 2
661 | Managementsystemer | 3
6611 | BMS-anlæg | 4
662 | Central tilstandsstyring | 3
6621 | CTS-anlæg | 4
6622 | KNX_IBI-anlæg med central styring | 4
663 | Decentral tilstandsstyring | 3
6631 | IBI-anlæg med distribueret styring | 4
67 | Beskyttelse | 2
671 | Overspændingsbeskyttelse | 3
6711 | Lyn beskyttelse | 4
672 | Udligningsforbindelser | 3
6721 | Hovedudligningsforbindelse | 4
6722 | Lokal udligningsforbindeles uden jordforbindelse | 4
6723 | Supplerende udligningsforbindelse | 4
6724 | Medikoteknisk udligningsforbindelse | 4
673 | Katodisk Beskyttelse | 3
6731 | Katodisk beskyttelse af rør - og tankanlæg | 4
6732 | Katodisk beskyttelse af armering | 4
674 | EMI | 3
6741 | Særlige forholdsregler mod elektromagnetisk interferens | 4
6742 | Skærmning scannerrum | 4
68 | Person- og materialetransport | 2
681 | Persontransport | 3
6811 | Elevatorer | 4
6812 | Lifte | 4
6813 | Rullende trapper | 4
6814 | Rullende fortove | 4
682 | Gods- og materialetransport | 3
6821 | Elevatorer | 4
6822 | Lifte og sakseborde | 4
6823 | Transportbånd | 4
6824 | Kraner og taljer | 4
6825 | AGV-system | 4
6826 | Rørpost - system | 4
7 | Inventar og teknisk udstyr | 1
70 | Inventar, terræn | 2
701 | Tekniske inventarenheder | 3
702 | Tavler, skilte og skærme | 3
703 | Opbevaring, affaldsstativer, cykelstativer, postkasser | 3
704 | Bordmøbler | 3
705 | Siddemøbler | 3
706 | Afskærmninger | 3
709 | Øvrigt inventar i terræn | 3
71 | Inventar, fastmonteret | 2
711 | Skabe, skuffer | 3
712 | Reoler, hylder | 3
713 | Siddemøbler, liggemøbler | 3
714 | Gardiner, persienner, skærmvægge, forhæng | 3
715 | Borde, bordplader | 3
716 | Skilte, tavler | 3
717 | Garniture | 3
719 | Øvrigt fastmonteret inventar | 3
72 | Inventar, løst | 2
721 | Skabe, skuffer | 3
722 | Reoler | 3
723 | Siddemøbler, liggemøbler | 3
724 | Skærmvægge, forhæng | 3
725 | Borde | 3
726 | Stativer, hylder | 3
727 | Måtter, tæpper, løbere | 3
729 | Øvrigt løst inventar | 3
73 | Inventar, tekniske-, IT- og av-inventarenheder | 2
731 | AV-udstyr | 3
732 | IT-udstyr | 3
733 | Belysning | 3
734 | Automater | 3
735 | Brandslukningsudstyr | 3
736 | Hårde hvidevarer | 3
8 | Beplantning og belægning | 1
80 | Belægninger og befæstelser | 2
801 | Asfalt belægninger | 3
802 | Betonstøbte belægninger | 3
803 | Gummibelægninger | 3
804 | Flise -og stenbelægninger | 3
805 | Skræver og grus | 3
806 | Kantbegrænsninger | 3
807 | Afstribning | 3
809 | Øvrige belægninger og befæstelser | 3
81 | Beplantning | 2
811 | Træer | 3
812 | Hække | 3
813 | Buske | 3
814 | Bunddække | 3
815 | Stauder | 3
816 | Græsarealer | 3
819 | Øvrig beplantning | 3
9 | Projektudstyr | 1
91 | Projektudstyr ARK | 2
92 | Projektudstyr KON | 2
93 | Projektudstyr VENT | 2
94 | Projektudstyr VVS | 2
95 | Projektudstyr EL | 2
96 | Projektudstyr LAND | 2

## 2 Primære bygningsdele
Typekode | Navn | Niveau
0 | Generiske bygningsdele | 1
00 | Generiske objekter | 2
001 | Generisk objekt ARK | 3
002 | Generisk objekt KON | 3
003 | Generisk objekt VENT | 3
004 | Generisk objekt VVS | 3
005 | Generisk objekt EL | 3
006 | Generisk objekt LAND | 3
01 | Generiske bygningsdele | 2
011 | Generiske vægge og fundamenter | 3
012 | Generiske gulv eller dæk | 3
013 | Generiske tage | 3
014 | Generiske åbninger | 3
015 | Generiske søjler og bjælker | 3
016 | Generiske lofter | 3
017 | Generiske trappe-og rampeelementer | 3
018 | Generiske værn og håndlister | 3
019 | Generiske vinduesfacadesystemer | 3
02 | Eksisterende bygningsdele | 2
021 | Eksisterende vægge og fundamenter | 3
022 | Eksisterende gulv eller dæk | 3
023 | Eksisterende tage | 3
024 | Eksisterende åbninger | 3
025 | Eksisterende søjler og bjælker | 3
026 | Eksisterende lofter | 3
027 | Eksisterende trappe-og rampeelementer | 3
028 | Eksisterende værn og håndlister | 3
029 | Eksisterende vinduesfacadesystemer | 3
1 | Bygningsbasis | 1
10 | Bygningsbasis, terræn | 2
101 | Forberedt grund | 3
102 | Byggegrube inkl. afstivning | 3
103 | Spunsvægge | 3
12 | Fundamenter | 2
121 | Liniefundamenter | 3
122 | Punktfundamenter | 3
123 | Pladefundamenter | 3
124 | Opmurede fundamenter | 3
125 | Maskin fundamenter | 3
126 | Pælefundamenter og brøndfundamenter | 3
127 | Fundamenter i terræn | 3
13 | Terrændæk, bygning | 2
131 | Terrændæk | 3
18 | Bygningsbasis bygning, øvrige | 2
181 | Kanaler under terrændæk | 3
182 | Gruber og sumpe | 3
2 | Primære bygningsdele | 1
20 | Primære bygningsdele, terræn | 2
201 | Hegnsmure | 3
202 | Støttemure | 3
203 | Teknikgange i terræn inkl. rørbroer og tunneler | 3
204 | Fodgængerbroer, viadukter m.m. | 3
205 | Trapper og ramper i terræn | 3
21 | Ydervægge, primære bygningsdele | 2
211 | Udvendige vægelementer | 3
212 | Udvendige pladsstøbte vægge | 3
213 | Udvendige opmurede vægge | 3
214 | Udvendige skeletkonstruerede vægge | 3
215 | Udvendige skeletkonstruerede vægskørter | 3
216 | Udvendige vinduesfacadesystemer | 3
217 | Udvendige isoleringsvægsystemer | 3
218 | Udvendige lyskasser | 3
22 | Indervægge, primære bygningsdele | 2
221 | Indvendige vægelementer | 3
222 | Indvendige pladsstøbte vægge | 3
223 | Indvendige opmurede vægge | 3
224 | Indvendige skeletkonstruerede vægge | 3
225 | Indvendige skeletkonstruerede vægskørter | 3
226 | Indvendige glassystemvægge | 3
23 | Dæk, primære bygningsdele | 2
231 | Dækelementer | 3
232 | Pladsstøbte dæk | 3
233 | Skeletkonstruerede dæk | 3
234 | Afretningslag | 3
239 | Øvrige dæk | 3
24 | Trapper og ramper, primære bygningsdele | 2
241 | Element trapper | 3
242 | Pladsstøbte trapper | 3
243 | Sammensatte trapper | 3
244 | Element ramper | 3
245 | Pladsstøbte ramper | 3
246 | Sammensatte ramper | 3
247 | Faste stiger, lejdere og trin | 3
25 | Bærende bjælker og søjler | 2
251 | Elementbjælker | 3
252 | Pladsstøbte bjælker | 3
253 | Stålbjælker | 3
254 | Øvrige bjælker | 3
255 | Elementsøjler | 3
256 | Pladsstøbte søjler | 3
257 | Stålsøjler | 3
259 | Øvrige søjler | 3
26 | Altaner og altangange, primære bygningsdele | 2
261 | Element altaner og altangange | 3
262 | Pladsstøbte altaner og altangange | 3
263 | Sammmensatte altaner og altangange | 3
27 | Tage, primære bygningsdele | 2
271 | Spærstage | 3
272 | Tagkassetter | 3
273 | Varme tage | 3
274 | Vinduessystemtag | 3
275 | Flytbare tage | 3
276 | Baldakiner og overdækninger | 3
279 | Øvrige tagværker | 3
28 | Primære bygningsdele, øvrige | 2
3 | Kompletterende bygningsdele | 1
30 | Kompletterende bygningsdele, terræn | 2
301 | Hegn, afskærmning | 3
302 | Komplettering trapper, ramper i terræn | 3
31 | Ydervægge, komplettering | 2
311 | Udvendige døre | 3
312 | Udvendige vinduer | 3
313 | Udvendige døre, vinduesfacadesystemer | 3
314 | Udvendige vinduesopluk, vinduesfacadesystemer | 3
315 | Udvendige ruder, blændfelter og karmprofiler, vinduesfacadesystemer | 3
316 | Udvendige porte og karusseldøre | 3
317 | Ydervægge, afskærmninger | 3
319 | Øvrig ydervæg komplettering | 3
32 | Indervægge, komplettering | 2
321 | Indvendige døre | 3
322 | Indvendige vinduer, luger og lemme | 3
323 | Indvendige døre, glassystemvægge | 3
324 | Indvendige vinduesopluk, glassystemvægge | 3
325 | Indvendige ruder, blændfelter og karmprofiler, glassystemvægge | 3
326 | Indvendige porte og karruseldøre | 3
327 | Bevægelige indervægge | 3
328 | Indervægge, afskærmning | 3
329 | Øvrig indervæg komplettering | 3
33 | Dæk, komplettering | 2
331 | Opbyggede gulve | 3
332 | Svømmende gulve | 3
333 | Lemme, riste, måtterammer | 3
334 | Støbte gulve | 3
335 | Opbyggede belægninger | 3
336 | Lydabsorbenter | 3
339 | Øvrig dækkomplettering | 3
34 | Trapper og ramper, komplettering | 2
341 | Gelændere, rækværker og håndlister udvendige | 3
342 | Gelændere, rækværker og håndlister indvendige | 3
343 | Riste, måtterammer | 3
349 | Øvrig trappekomplettering | 3
35 | Lofter, komplettering | 2
351 | Indvendige nedhængte lofter | 3
352 | Udvendige nedhængte lofter | 3
353 | Indvendige påbyggede lofter | 3
354 | Udvendige påbyggede lofter | 3
355 | Indvendige loftskørter | 3
356 | Udvendige loftskørter | 3
357 | Lydabsorbenter | 3
36 | Altaner, komplettering | 2
361 | Rækværker, brystninger | 3
37 | Tage, komplettering | 2
371 | Kviste | 3
372 | Ovenlys, røg- og taglemme | 3
373 | Solskærme til ovenlys | 3
374 | Sikring | 3
375 | Brandkamserstatning | 3
376 | Inddækninger | 3
377 | Belægninger på færdige tagflader | 3
38 | Kompletterende bygningsdele bygning, øvrige | 2
4 | Overfladebygningsdele | 1
40 | Udvendige vægoverflader | 2
401 | Malerbehandlinger | 3
402 | Beklædninger, påmurede | 3
403 | Beklædninger, monteret | 3
41 | Indvendige vægoverflader | 2
411 | Malerbehandlinger | 3
412 | Beklædninger, påmurede | 3
413 | Beklædninger, monteret | 3
42 | Dæk- og gulvoverflader | 2
421 | Malerbehandlinger | 3
422 | Beklædninger, påmurede | 3
423 | Beklædninger, monteret | 3
43 | Trapper og ramper, overflader | 2
431 | Malerbehandlinger | 3
432 | Beklædninger, påmurede | 3
433 | Beklædninger, monteret | 3
44 | Lofter, overflader | 2
441 | Malerbehandlinger | 3
442 | Beklædninger, påmurede | 3
443 | Beklædninger, monteret | 3
45 | Altaner, overflader | 2
451 | Malerbehandlinger | 3
452 | Beklædninger, påmurede | 3
453 | Beklædninger, monteret | 3
46 | Tage, overflader | 2
461 | Malerbehandlinger | 3
462 | Tagdækning | 3
47 | Overflader bygning, øvrige | 2
5 | VVS- og ventilationsanlæg | 1
50 | VVS-anlæg, terræn | 2
501 | Brønde | 3
5011 | Brønd | 4
5012 | Drænbrønd | 4
5013 | Nedløbsbrønd | 4
5014 | Pumpebrønd | 4
5015 | Spulebrønd | 4
5016 | Tørbrønd | 4
5017 | Sandfang | 4
502 | Øvrige tilbehør | 3
5021 | Faskine | 4
5022 | Højvandslukke | 4
5023 | Udskiller (Olie, fedt, benzin mv.) | 4
5024 | Brandhane | 4
5025 | Tanke til olie/gas | 4
51 | Logistik | 2
52 | Afløb og sanitet | 2
521 | Afløb o.lign tilbehør | 3
5211 | Gulvafløb | 4
5212 | Specialafløb | 4
5213 | Drypkop | 4
5214 | Vakuumventil | 4
5215 | Tagbrønd | 4
5216 | Renselem | 4
522 | Toilet og bad | 3
5221 | Toilet | 4
5222 | Badekar | 4
5223 | Bidet | 4
5224 | Bruser | 4
5225 | Urinal | 4
523 | Vaske og haner | 3
5231 | Håndvask | 4
5232 | Køkkenvask | 4
5233 | Rengøringsvask | 4
5234 | Stålvask | 4
5235 | Udslagsvask | 4
5236 | Gårdhane / spulehane | 4
524 | Afløbstilslutning til udstyr | 3
5241 | Drikkevandskøler | 4
5242 | Ismaskine | 4
5243 | Kaffemaskine | 4
5244 | Køledesk | 4
5245 | Opvaskemaskine | 4
5246 | Ovn | 4
5247 | Vaskemaskine | 4
525 | Øvrige afløb og sanitet | 3
5251 | Brandslangevinder | 4
5252 | Nødbruser | 4
53 | Vand (koldt/varmt vand, behandlet vand) | 2
531 | Mekanisk udstyr | 3
5311 | Brugsvandsveksler (el-dreven) | 4
5312 | Korrolyseanlæg | 4
5313 | Produktion BBK | 4
5314 | Produktion RO | 4
5315 | Parafinrenser | 4
5316 | Trykforøger anlæg | 4
5317 | Vandbehandlingsanlæg | 4
54 | Luftarter (gas, trykluft, vakuum) | 2
541 | Mekanisk udstyr | 3
5411 | Specialgascentral | 4
5412 | Trykluftkompressor | 4
5413 | Overvågningsenhed | 4
5414 | Nødspærringsbokse | 4
5415 | Nødforsyningsenhed | 4
55 | Køling | 2
551 | Mekanisk udstyr | 3
5511 | Kølecentral | 4
5512 | Køleblandesløjfe | 4
5513 | Kølerum | 4
5514 | Køleflade | 4
5515 | Fancoil | 4
5516 | Kølebaffel | 4
56 | Varmesystem | 2
561 | Varmegivere | 3
5611 | Varmeflade | 4
5612 | Radiator | 4
5613 | Gulvvarme | 4
5614 | Strålevarmepanel | 4
5615 | Konvektor | 4
5616 | Varmluftstæppe | 4
5617 | Kaloriefere | 4
5618 | Varmtvandsbeholder | 4
562 | Fyr | 3
5621 | Gasfyr | 4
5622 | Oliefyr | 4
563 | Øvrige mekanisk udstyr | 3
5631 | Varmeveksler | 4
5632 | Blandesløjfe | 4
5633 | Ekspansionsbeholder | 4
57 | Ventilationsanlæg | 2
571 | Runde og rektangulære kanaler | 3
5711 | SR, Rund kanal, Påstik | 4
5712 | SR, Rund kanal, T-stykke | 4
5713 | SR, Rund kanal, kort radie | 4
5714 | Rektangulær kanal, Kort Radie, Påstik | 4
5715 | Rektangulær kanal, Radiebøj, Påstik | 4
5716 | Rektangulær kanal, Kort Radie, T-stykke | 4
5717 | Rektangulær kanal, Radiebøj, T-stykke | 4
572 | Øvrige kanaler | 3
5721 | Oval kanal | 4
5722 | Flex-kanal rektangulær | 4
5723 | Flex-kanal rund | 4
573 | Kanal tilbehør | 3
5731 | Lyddæmper | 4
5732 | Brandspjæld | 4
5733 | Brand og røgspjæld | 4
5734 | Overtryksspjæld | 4
5735 | Røgspjæld | 4
5736 | Spjæld on/off | 4
5737 | Volumenstrømsregulator | 4
5738 | Zonespjæld / VAV-spjæld | 4
5739 | Filter | 4
574 | Anlæg, køle/varme flader veksler | 3
5741 | Ventilationsaggregat | 4
5742 | Varmeflade | 4
5743 | Køleflade | 4
5744 | Væskekoblet veksler | 4
5745 | Varmegenvinding | 4
5746 | Varmeveksler | 4
5747 | Befugter | 4
5748 | Affugter | 4
575 | Ventilator | 3
5751 | Ventilator | 4
5752 | Axialventilator | 4
5753 | Boksventilator | 4
5754 | Kanalventilator | 4
5755 | Processudsugningsventilator | 4
5756 | Tag ventilator | 4
5757 | Vådrumsventilator | 4
576 | Armatur | 3
5761 | Dyser | 4
5762 | Fortrængningsarmatur | 4
5763 | Loftsarmatur | 4
5764 | Loftsarmatur - synlig montage | 4
5765 | Renrumsarmatur | 4
5766 | Vægarmatur | 4
5767 | indblæsningspose | 4
5768 | Ejektsug | 4
5769 | Punktsug | 4
577 | Ventiler | 3
5771 | Kontrolventiler | 4
5772 | Overtryksventiler | 4
578 | Tilslutninger til udstyr | 3
5781 | Emhætte | 4
579 | Taghætter / gennemføringer | 3
5791 | Jethætte | 4
5792 | Afkasthætte | 4
5793 | Indtagshætte | 4
5794 | Afkastsskorsten | 4
5795 | Indtagsskorsten | 4
5796 | Taggennemføring | 4
5797 | Membrandgennemføringer | 4
58 | Sprinkleranlæg | 2
581 | Tilbehør | 3
5811 | Alarmventiler | 4
5812 | Sprinklerdyser | 4
5813 | Flowswitch | 4
582 | Mekanisk udstyr | 3
5821 | Sprinkleranlæg | 4
5822 | Vandrensningsanlæg | 4
5823 | Tryktanke | 4
5824 | Trykbeholderpumpe | 4
59 | Tværgående komponenter, VVS | 2
591 | Metal rør. (Stål, kobber, alu osv.) | 3
5911 | Galvaniserede rør | 4
5912 | Præisolerede stålrør | 4
5913 | Rustfri stålrør | 4
5914 | Sorte stålrør | 4
5915 | Elforsinket stålrør | 4
5916 | Kobberrør, bløde | 4
5917 | Kobberrør, hårde | 4
5918 | Alupex | 4
592 | Plastik rør o.lign. | 3
5921 | Pe trykrør | 4
5922 | PEL rør | 4
5923 | PEM rør | 4
5924 | PEX rør | 4
5925 | PP afløbsrør | 4
5926 | PP x-stream regnvandsrør | 4
5927 | PVC trykrør | 4
5928 | Rød PP glat rør | 4
5929 | Rød PP ribbe rør | 4
593 | Øvrige rør | 3
5931 | Betonrør | 4
5932 | Super flex rør | 4
594 | Statisk ventiler | 3
5941 | Afspæringsventil | 4
5942 | Strengreguleringsventil | 4
5943 | Magnet ventil | 4
5944 | Sikkerhedsventil | 4
5945 | Udluftningsventil | 4
5946 | Aftapningsventil | 4
5947 | Flaskegas regulator | 4
5948 | NIST kobling | 4
595 | Dynamisk ventiler | 3
5951 | Cirkulationsventil | 4
5952 | Strengreguleringsventil | 4
5953 | Trykdifferencregulator | 4
596 | Motordrevne rørtilbehør | 3
5961 | Motorventil | 4
5962 | Motordreven trykdifferencregulator | 4
597 | Målere, filtre og øvrige | 3
5971 | Filter | 4
5972 | Flowmåler | 4
5973 | Fordelerrør | 4
5974 | Termometer | 4
5975 | Manometer | 4
5976 | Kompensator | 4
598 | Isoleringsarbejde | 3
5981 | Isolering, Brand | 4
5982 | Isolering, Varme | 4
5983 | Isolering, Kondens | 4
5984 | Isolering, Støj | 4
6 | El- og mekaniske anlæg | 1
60 | Terræn | 2
601 | Ledninger | 3
6011 | Luftledninger for højspændingsanlæg | 4
6012 | Ledninger i jord for højspændingsanlæg | 4
6013 | Luftledninger for lavspændingsanlæg | 4
6014 | Ledninger i jord for lavspændingsanlæg | 4
6015 | Ledninger for elektronik- og svagstrømsanlæg | 4
602 | Belysning | 3
6021 | Gade- og vejbelysningsanlæg | 4
6022 | Pladsbelysning | 4
6023 | Park- og havebelysningsanlæg | 4
6024 | Specie belysning | 4
603 | Installation for anlæg under terræn | 3
6031 | Jordelektrodeanlæg | 4
6032 | Olieudskilleranlæg | 4
6033 | Pumpeanlæg i brønde | 4
6034 | Registreringsanlæg for fedtudskiller | 4
6035 | Varmekabelanlæg | 4
6036 | Lækagedetekteringsanlæg | 4
6037 | Frostdetekteringsanlæg | 4
604 | Installation for anlæg på terræn | 3
6041 | Anlæg for sekundære bygninger | 4
6042 | Tankanlæg | 4
6043 | Ladestander for El-biler | 4
605 | Trafikstyring | 3
6051 | Trafiksignalanlæg | 4
6052 | Faste skilte | 4
6053 | Dynamiske skilte | 4
6054 | Trafikdetektering | 4
6055 | Bomanlæg | 4
61 | Føringsveje | 2
611 | Fremføringsveje | 3
6111 | Indstøbninger | 4
6112 | Installationskanaler | 4
6113 | Kabelbakker | 4
6114 | Kabelstiger | 4
6115 | Rør | 4
6116 | Tomdåser | 4
612 | Huller og udsparinger | 3
6121 | Huller og udsparinger | 4
613 | Brand- og lydtætninger | 3
6131 | Brand- og lydtætninger | 4
62 | Højspænding | 2
621 | Forsyning | 3
6211 | Stikledninger | 4
6212 | Transformere | 4
6213 | Nød- og reserveforsyningsanlæg | 4
6214 | Ens- og vekselretteranlæg | 4
6215 | Fasekompenseringsanlæg | 4
6216 | Frekvensomformeranlæg | 4
622 | Fordeling | 3
6221 | Hovedledninger | 4
6222 | Koblingsudstyr | 4
623 | Installationer for apparater og maskiner | 3
6231 | Produktions- og arbejdsmaskiner | 4
6232 | Pumpeanlæg | 4
6233 | Motorer | 4
6241 | Belysningsarmatur | 4
6242 | Prøvepladser | 4
63 | Lavspænding | 2
631 | Forsyning - ekstern | 4
6311 | Stikledning/ Strømskinne | 4
6312 | Transformeranlæg | 4
6313 | Stationstavler | 4
6314 | Nød- og reserveforsyningsanlæg / UPS | 4
6315 | DC-thyristoranlæg | 4
6316 | Ens- og vekselretteranlæg | 4
6317 | Fasekompenseringsanlæg | 4
6318 | Frekvensomformeranlæg | 4
632 | Fordeling | 3
6321 | Hovedledninger | 4
6322 | Hovedfordelingstavler | 4
6323 | Gruppefordelingstavler | 4
6329 | Øvrige tavler | 4
633 | Installationer for apparater og maskiner | 3
6331 | Kedelanlæg | 4
6332 | Køleanlæg | 4
6333 | Produktions- og arbejdsmaskiner | 4
6334 | Pumpeanlæg | 4
6335 | Storkøkkenmaskinanlæg | 4
6336 | Stor-/fælles vaskerianlæg | 4
6337 | Transportanlæg | 4
6338 | Ventilationsanlæg | 4
6339 | Installationer for øvrige mekaniske anlæg | 4
634 | Termiske anlæg | 3
6341 | El-radiator | 4
6342 | El-varmeflade | 4
6343 | Håndtørrer, håndklædetørrer | 4
6344 | Ovnanlæg | 4
6345 | Strålevarmeanlæg | 4
6346 | Varmekabelanlæg | 4
635 | Installationer for belysning | 3
6351 | Anlæg for almen belysning | 4
6352 | Anlæg for lavvoltsbelysning | 4
6353 | Anlæg for sikkerhedsbelysning | 4
6354 | Anlæg for særbelysning | 4
6355 | Lys styrings anlæg | 4
636 | Belysningsarmaturer | 3
6361 | Armatur - almen belysning | 4
6362 | Armatur - sikkerhedsbelysning | 4
6363 | Armatur - special belysning | 4
637 | Kraftinstallationer | 3
6371 | Stikkontakter | 4
6372 | Arbejdsstationer | 4
6373 | Udtag | 4
6374 | Forsyning til brugsgenstande | 4
638 | Vedvarende energi - Intern forsyning | 3
6381 | Solcelleanlæg | 4
6382 | Vindmøller | 4
6383 | Varmepumper | 4
64 | Kommunikation og information | 2
641 | Kommunikation | 3
6411 | Telefon, fastnet | 4
6412 | Telefon, trådløs | 4
6413 | Radioanlæg | 4
6414 | Personsøgeanlæg | 4
6415 | Dør- og porttelefoner | 4
6416 | Patientkaldeanlæg | 4
642 | Information | 3
6421 | Optagetanlæg | 4
6422 | Ringeanlæg | 4
6423 | Scoringsanlæg | 4
6424 | Ur-anlæg | 4
643 | Audio, video og antenne | 3
6431 | Højttaleranlæg | 4
6432 | Mikrofonanlæg | 4
6433 | Teleslyngeanlæg | 4
6434 | Videoanlæg | 4
6435 | Antenneanlæg | 4
6436 | AV-anlæg | 4
644 | IT-infrastruktur | 3
6441 | Kabling-og X-felter | 4
6442 | DAS - antenneanlæg | 4
6443 | Positionerings system | 4
65 | Sikring | 2
651 | Adgangssikring | 3
6511 | Automatiske Indbruds Alarm-anlæg (AIA-anlæg) | 4
6512 | Automatisk Dør Kontrol anlæg (ADK-anlæg) | 4
6513 | Internt TV-overvågningsanlæg (ITV-anlæg) | 4
652 | Sikringsanlæg | 3
6521 | Automatisk Brandalarm Anlæg (ABA-anlæg) | 4
6522 | Automatiske Brand Dør Luknings anlæg (ABDL-anlæg) | 4
6523 | Automatiske Gas Alarm anlæg (AGA-anlæg) | 4
6524 | Automatiske Rum Sluknings anlæg (ARS-anlæg) | 4
6525 | Automatisk Vand Sluknings anlæg (AVS-anlæg) | 4
6526 | Automatiske Brand Ventilations - anlæg (ABV-anlæg) | 4
653 | Personsikring | 3
6531 | Varslingsanlæg (VAR-anlæg) | 4
6532 | Nødkaldeanlæg | 4
6533 | Alarmanlæg i køle- og fryserum | 4
6534 | Detektoranlæg for personsikring | 4
6535 | Overfaldsalarm | 4
66 | Bygningsautomation | 2
661 | Managementsystemer | 3
6611 | BMS-anlæg | 4
662 | Central tilstandsstyring | 3
6621 | CTS-anlæg | 4
6622 | KNX_IBI-anlæg med central styring | 4
663 | Decentral tilstandsstyring | 3
6631 | IBI-anlæg med distribueret styring | 4
67 | Beskyttelse | 2
671 | Overspændingsbeskyttelse | 3
6711 | Lyn beskyttelse | 4
672 | Udligningsforbindelser | 3
6721 | Hovedudligningsforbindelse | 4
6722 | Lokal udligningsforbindeles uden jordforbindelse | 4
6723 | Supplerende udligningsforbindelse | 4
6724 | Medikoteknisk udligningsforbindelse | 4
673 | Katodisk Beskyttelse | 3
6731 | Katodisk beskyttelse af rør - og tankanlæg | 4
6732 | Katodisk beskyttelse af armering | 4
674 | EMI | 3
6741 | Særlige forholdsregler mod elektromagnetisk interferens | 4
6742 | Skærmning scannerrum | 4
68 | Person- og materialetransport | 2
681 | Persontransport | 3
6811 | Elevatorer | 4
6812 | Lifte | 4
6813 | Rullende trapper | 4
6814 | Rullende fortove | 4
682 | Gods- og materialetransport | 3
6821 | Elevatorer | 4
6822 | Lifte og sakseborde | 4
6823 | Transportbånd | 4
6824 | Kraner og taljer | 4
6825 | AGV-system | 4
6826 | Rørpost - system | 4
7 | Inventar og teknisk udstyr | 1
70 | Inventar, terræn | 2
701 | Tekniske inventarenheder | 3
702 | Tavler, skilte og skærme | 3
703 | Opbevaring, affaldsstativer, cykelstativer, postkasser | 3
704 | Bordmøbler | 3
705 | Siddemøbler | 3
706 | Afskærmninger | 3
709 | Øvrigt inventar i terræn | 3
71 | Inventar, fastmonteret | 2
711 | Skabe, skuffer | 3
712 | Reoler, hylder | 3
713 | Siddemøbler, liggemøbler | 3
714 | Gardiner, persienner, skærmvægge, forhæng | 3
715 | Borde, bordplader | 3
716 | Skilte, tavler | 3
717 | Garniture | 3
719 | Øvrigt fastmonteret inventar | 3
72 | Inventar, løst | 2
721 | Skabe, skuffer | 3
722 | Reoler | 3
723 | Siddemøbler, liggemøbler | 3
724 | Skærmvægge, forhæng | 3
725 | Borde | 3
726 | Stativer, hylder | 3
727 | Måtter, tæpper, løbere | 3
729 | Øvrigt løst inventar | 3
73 | Inventar, tekniske-, IT- og av-inventarenheder | 2
731 | AV-udstyr | 3
732 | IT-udstyr | 3
733 | Belysning | 3
734 | Automater | 3
735 | Brandslukningsudstyr | 3
736 | Hårde hvidevarer | 3
8 | Beplantning og belægning | 1
80 | Belægninger og befæstelser | 2
801 | Asfalt belægninger | 3
802 | Betonstøbte belægninger | 3
803 | Gummibelægninger | 3
804 | Flise -og stenbelægninger | 3
805 | Skræver og grus | 3
806 | Kantbegrænsninger | 3
807 | Afstribning | 3
809 | Øvrige belægninger og befæstelser | 3
81 | Beplantning | 2
811 | Træer | 3
812 | Hække | 3
813 | Buske | 3
814 | Bunddække | 3
815 | Stauder | 3
816 | Græsarealer | 3
819 | Øvrig beplantning | 3
9 | Projektudstyr | 1
91 | Projektudstyr ARK | 2
92 | Projektudstyr KON | 2
93 | Projektudstyr VENT | 2
94 | Projektudstyr VVS | 2
95 | Projektudstyr EL | 2
96 | Projektudstyr LAND | 2

## 3 Kompletterende bygningsdele
Typekode | Navn | Niveau
0 | Generiske bygningsdele | 1
00 | Generiske objekter | 2
001 | Generisk objekt ARK | 3
002 | Generisk objekt KON | 3
003 | Generisk objekt VENT | 3
004 | Generisk objekt VVS | 3
005 | Generisk objekt EL | 3
006 | Generisk objekt LAND | 3
01 | Generiske bygningsdele | 2
011 | Generiske vægge og fundamenter | 3
012 | Generiske gulv eller dæk | 3
013 | Generiske tage | 3
014 | Generiske åbninger | 3
015 | Generiske søjler og bjælker | 3
016 | Generiske lofter | 3
017 | Generiske trappe-og rampeelementer | 3
018 | Generiske værn og håndlister | 3
019 | Generiske vinduesfacadesystemer | 3
02 | Eksisterende bygningsdele | 2
021 | Eksisterende vægge og fundamenter | 3
022 | Eksisterende gulv eller dæk | 3
023 | Eksisterende tage | 3
024 | Eksisterende åbninger | 3
025 | Eksisterende søjler og bjælker | 3
026 | Eksisterende lofter | 3
027 | Eksisterende trappe-og rampeelementer | 3
028 | Eksisterende værn og håndlister | 3
029 | Eksisterende vinduesfacadesystemer | 3
1 | Bygningsbasis | 1
10 | Bygningsbasis, terræn | 2
101 | Forberedt grund | 3
102 | Byggegrube inkl. afstivning | 3
103 | Spunsvægge | 3
12 | Fundamenter | 2
121 | Liniefundamenter | 3
122 | Punktfundamenter | 3
123 | Pladefundamenter | 3
124 | Opmurede fundamenter | 3
125 | Maskin fundamenter | 3
126 | Pælefundamenter og brøndfundamenter | 3
127 | Fundamenter i terræn | 3
13 | Terrændæk, bygning | 2
131 | Terrændæk | 3
18 | Bygningsbasis bygning, øvrige | 2
181 | Kanaler under terrændæk | 3
182 | Gruber og sumpe | 3
2 | Primære bygningsdele | 1
20 | Primære bygningsdele, terræn | 2
201 | Hegnsmure | 3
202 | Støttemure | 3
203 | Teknikgange i terræn inkl. rørbroer og tunneler | 3
204 | Fodgængerbroer, viadukter m.m. | 3
205 | Trapper og ramper i terræn | 3
21 | Ydervægge, primære bygningsdele | 2
211 | Udvendige vægelementer | 3
212 | Udvendige pladsstøbte vægge | 3
213 | Udvendige opmurede vægge | 3
214 | Udvendige skeletkonstruerede vægge | 3
215 | Udvendige skeletkonstruerede vægskørter | 3
216 | Udvendige vinduesfacadesystemer | 3
217 | Udvendige isoleringsvægsystemer | 3
218 | Udvendige lyskasser | 3
22 | Indervægge, primære bygningsdele | 2
221 | Indvendige vægelementer | 3
222 | Indvendige pladsstøbte vægge | 3
223 | Indvendige opmurede vægge | 3
224 | Indvendige skeletkonstruerede vægge | 3
225 | Indvendige skeletkonstruerede vægskørter | 3
226 | Indvendige glassystemvægge | 3
23 | Dæk, primære bygningsdele | 2
231 | Dækelementer | 3
232 | Pladsstøbte dæk | 3
233 | Skeletkonstruerede dæk | 3
234 | Afretningslag | 3
239 | Øvrige dæk | 3
24 | Trapper og ramper, primære bygningsdele | 2
241 | Element trapper | 3
242 | Pladsstøbte trapper | 3
243 | Sammensatte trapper | 3
244 | Element ramper | 3
245 | Pladsstøbte ramper | 3
246 | Sammensatte ramper | 3
247 | Faste stiger, lejdere og trin | 3
25 | Bærende bjælker og søjler | 2
251 | Elementbjælker | 3
252 | Pladsstøbte bjælker | 3
253 | Stålbjælker | 3
254 | Øvrige bjælker | 3
255 | Elementsøjler | 3
256 | Pladsstøbte søjler | 3
257 | Stålsøjler | 3
259 | Øvrige søjler | 3
26 | Altaner og altangange, primære bygningsdele | 2
261 | Element altaner og altangange | 3
262 | Pladsstøbte altaner og altangange | 3
263 | Sammmensatte altaner og altangange | 3
27 | Tage, primære bygningsdele | 2
271 | Spærstage | 3
272 | Tagkassetter | 3
273 | Varme tage | 3
274 | Vinduessystemtag | 3
275 | Flytbare tage | 3
276 | Baldakiner og overdækninger | 3
279 | Øvrige tagværker | 3
28 | Primære bygningsdele, øvrige | 2
3 | Kompletterende bygningsdele | 1
30 | Kompletterende bygningsdele, terræn | 2
301 | Hegn, afskærmning | 3
302 | Komplettering trapper, ramper i terræn | 3
31 | Ydervægge, komplettering | 2
311 | Udvendige døre | 3
312 | Udvendige vinduer | 3
313 | Udvendige døre, vinduesfacadesystemer | 3
314 | Udvendige vinduesopluk, vinduesfacadesystemer | 3
315 | Udvendige ruder, blændfelter og karmprofiler, vinduesfacadesystemer | 3
316 | Udvendige porte og karusseldøre | 3
317 | Ydervægge, afskærmninger | 3
319 | Øvrig ydervæg komplettering | 3
32 | Indervægge, komplettering | 2
321 | Indvendige døre | 3
322 | Indvendige vinduer, luger og lemme | 3
323 | Indvendige døre, glassystemvægge | 3
324 | Indvendige vinduesopluk, glassystemvægge | 3
325 | Indvendige ruder, blændfelter og karmprofiler, glassystemvægge | 3
326 | Indvendige porte og karruseldøre | 3
327 | Bevægelige indervægge | 3
328 | Indervægge, afskærmning | 3
329 | Øvrig indervæg komplettering | 3
33 | Dæk, komplettering | 2
331 | Opbyggede gulve | 3
332 | Svømmende gulve | 3
333 | Lemme, riste, måtterammer | 3
334 | Støbte gulve | 3
335 | Opbyggede belægninger | 3
336 | Lydabsorbenter | 3
339 | Øvrig dækkomplettering | 3
34 | Trapper og ramper, komplettering | 2
341 | Gelændere, rækværker og håndlister udvendige | 3
342 | Gelændere, rækværker og håndlister indvendige | 3
343 | Riste, måtterammer | 3
349 | Øvrig trappekomplettering | 3
35 | Lofter, komplettering | 2
351 | Indvendige nedhængte lofter | 3
352 | Udvendige nedhængte lofter | 3
353 | Indvendige påbyggede lofter | 3
354 | Udvendige påbyggede lofter | 3
355 | Indvendige loftskørter | 3
356 | Udvendige loftskørter | 3
357 | Lydabsorbenter | 3
36 | Altaner, komplettering | 2
361 | Rækværker, brystninger | 3
37 | Tage, komplettering | 2
371 | Kviste | 3
372 | Ovenlys, røg- og taglemme | 3
373 | Solskærme til ovenlys | 3
374 | Sikring | 3
375 | Brandkamserstatning | 3
376 | Inddækninger | 3
377 | Belægninger på færdige tagflader | 3
38 | Kompletterende bygningsdele bygning, øvrige | 2
4 | Overfladebygningsdele | 1
40 | Udvendige vægoverflader | 2
401 | Malerbehandlinger | 3
402 | Beklædninger, påmurede | 3
403 | Beklædninger, monteret | 3
41 | Indvendige vægoverflader | 2
411 | Malerbehandlinger | 3
412 | Beklædninger, påmurede | 3
413 | Beklædninger, monteret | 3
42 | Dæk- og gulvoverflader | 2
421 | Malerbehandlinger | 3
422 | Beklædninger, påmurede | 3
423 | Beklædninger, monteret | 3
43 | Trapper og ramper, overflader | 2
431 | Malerbehandlinger | 3
432 | Beklædninger, påmurede | 3
433 | Beklædninger, monteret | 3
44 | Lofter, overflader | 2
441 | Malerbehandlinger | 3
442 | Beklædninger, påmurede | 3
443 | Beklædninger, monteret | 3
45 | Altaner, overflader | 2
451 | Malerbehandlinger | 3
452 | Beklædninger, påmurede | 3
453 | Beklædninger, monteret | 3
46 | Tage, overflader | 2
461 | Malerbehandlinger | 3
462 | Tagdækning | 3
47 | Overflader bygning, øvrige | 2
5 | VVS- og ventilationsanlæg | 1
50 | VVS-anlæg, terræn | 2
501 | Brønde | 3
5011 | Brønd | 4
5012 | Drænbrønd | 4
5013 | Nedløbsbrønd | 4
5014 | Pumpebrønd | 4
5015 | Spulebrønd | 4
5016 | Tørbrønd | 4
5017 | Sandfang | 4
502 | Øvrige tilbehør | 3
5021 | Faskine | 4
5022 | Højvandslukke | 4
5023 | Udskiller (Olie, fedt, benzin mv.) | 4
5024 | Brandhane | 4
5025 | Tanke til olie/gas | 4
51 | Logistik | 2
52 | Afløb og sanitet | 2
521 | Afløb o.lign tilbehør | 3
5211 | Gulvafløb | 4
5212 | Specialafløb | 4
5213 | Drypkop | 4
5214 | Vakuumventil | 4
5215 | Tagbrønd | 4
5216 | Renselem | 4
522 | Toilet og bad | 3
5221 | Toilet | 4
5222 | Badekar | 4
5223 | Bidet | 4
5224 | Bruser | 4
5225 | Urinal | 4
523 | Vaske og haner | 3
5231 | Håndvask | 4
5232 | Køkkenvask | 4
5233 | Rengøringsvask | 4
5234 | Stålvask | 4
5235 | Udslagsvask | 4
5236 | Gårdhane / spulehane | 4
524 | Afløbstilslutning til udstyr | 3
5241 | Drikkevandskøler | 4
5242 | Ismaskine | 4
5243 | Kaffemaskine | 4
5244 | Køledesk | 4
5245 | Opvaskemaskine | 4
5246 | Ovn | 4
5247 | Vaskemaskine | 4
525 | Øvrige afløb og sanitet | 3
5251 | Brandslangevinder | 4
5252 | Nødbruser | 4
53 | Vand (koldt/varmt vand, behandlet vand) | 2
531 | Mekanisk udstyr | 3
5311 | Brugsvandsveksler (el-dreven) | 4
5312 | Korrolyseanlæg | 4
5313 | Produktion BBK | 4
5314 | Produktion RO | 4
5315 | Parafinrenser | 4
5316 | Trykforøger anlæg | 4
5317 | Vandbehandlingsanlæg | 4
54 | Luftarter (gas, trykluft, vakuum) | 2
541 | Mekanisk udstyr | 3
5411 | Specialgascentral | 4
5412 | Trykluftkompressor | 4
5413 | Overvågningsenhed | 4
5414 | Nødspærringsbokse | 4
5415 | Nødforsyningsenhed | 4
55 | Køling | 2
551 | Mekanisk udstyr | 3
5511 | Kølecentral | 4
5512 | Køleblandesløjfe | 4
5513 | Kølerum | 4
5514 | Køleflade | 4
5515 | Fancoil | 4
5516 | Kølebaffel | 4
56 | Varmesystem | 2
561 | Varmegivere | 3
5611 | Varmeflade | 4
5612 | Radiator | 4
5613 | Gulvvarme | 4
5614 | Strålevarmepanel | 4
5615 | Konvektor | 4
5616 | Varmluftstæppe | 4
5617 | Kaloriefere | 4
5618 | Varmtvandsbeholder | 4
562 | Fyr | 3
5621 | Gasfyr | 4
5622 | Oliefyr | 4
563 | Øvrige mekanisk udstyr | 3
5631 | Varmeveksler | 4
5632 | Blandesløjfe | 4
5633 | Ekspansionsbeholder | 4
57 | Ventilationsanlæg | 2
571 | Runde og rektangulære kanaler | 3
5711 | SR, Rund kanal, Påstik | 4
5712 | SR, Rund kanal, T-stykke | 4
5713 | SR, Rund kanal, kort radie | 4
5714 | Rektangulær kanal, Kort Radie, Påstik | 4
5715 | Rektangulær kanal, Radiebøj, Påstik | 4
5716 | Rektangulær kanal, Kort Radie, T-stykke | 4
5717 | Rektangulær kanal, Radiebøj, T-stykke | 4
572 | Øvrige kanaler | 3
5721 | Oval kanal | 4
5722 | Flex-kanal rektangulær | 4
5723 | Flex-kanal rund | 4
573 | Kanal tilbehør | 3
5731 | Lyddæmper | 4
5732 | Brandspjæld | 4
5733 | Brand og røgspjæld | 4
5734 | Overtryksspjæld | 4
5735 | Røgspjæld | 4
5736 | Spjæld on/off | 4
5737 | Volumenstrømsregulator | 4
5738 | Zonespjæld / VAV-spjæld | 4
5739 | Filter | 4
574 | Anlæg, køle/varme flader veksler | 3
5741 | Ventilationsaggregat | 4
5742 | Varmeflade | 4
5743 | Køleflade | 4
5744 | Væskekoblet veksler | 4
5745 | Varmegenvinding | 4
5746 | Varmeveksler | 4
5747 | Befugter | 4
5748 | Affugter | 4
575 | Ventilator | 3
5751 | Ventilator | 4
5752 | Axialventilator | 4
5753 | Boksventilator | 4
5754 | Kanalventilator | 4
5755 | Processudsugningsventilator | 4
5756 | Tag ventilator | 4
5757 | Vådrumsventilator | 4
576 | Armatur | 3
5761 | Dyser | 4
5762 | Fortrængningsarmatur | 4
5763 | Loftsarmatur | 4
5764 | Loftsarmatur - synlig montage | 4
5765 | Renrumsarmatur | 4
5766 | Vægarmatur | 4
5767 | indblæsningspose | 4
5768 | Ejektsug | 4
5769 | Punktsug | 4
577 | Ventiler | 3
5771 | Kontrolventiler | 4
5772 | Overtryksventiler | 4
578 | Tilslutninger til udstyr | 3
5781 | Emhætte | 4
579 | Taghætter / gennemføringer | 3
5791 | Jethætte | 4
5792 | Afkasthætte | 4
5793 | Indtagshætte | 4
5794 | Afkastsskorsten | 4
5795 | Indtagsskorsten | 4
5796 | Taggennemføring | 4
5797 | Membrandgennemføringer | 4
58 | Sprinkleranlæg | 2
581 | Tilbehør | 3
5811 | Alarmventiler | 4
5812 | Sprinklerdyser | 4
5813 | Flowswitch | 4
582 | Mekanisk udstyr | 3
5821 | Sprinkleranlæg | 4
5822 | Vandrensningsanlæg | 4
5823 | Tryktanke | 4
5824 | Trykbeholderpumpe | 4
59 | Tværgående komponenter, VVS | 2
591 | Metal rør. (Stål, kobber, alu osv.) | 3
5911 | Galvaniserede rør | 4
5912 | Præisolerede stålrør | 4
5913 | Rustfri stålrør | 4
5914 | Sorte stålrør | 4
5915 | Elforsinket stålrør | 4
5916 | Kobberrør, bløde | 4
5917 | Kobberrør, hårde | 4
5918 | Alupex | 4
592 | Plastik rør o.lign. | 3
5921 | Pe trykrør | 4
5922 | PEL rør | 4
5923 | PEM rør | 4
5924 | PEX rør | 4
5925 | PP afløbsrør | 4
5926 | PP x-stream regnvandsrør | 4
5927 | PVC trykrør | 4
5928 | Rød PP glat rør | 4
5929 | Rød PP ribbe rør | 4
593 | Øvrige rør | 3
5931 | Betonrør | 4
5932 | Super flex rør | 4
594 | Statisk ventiler | 3
5941 | Afspæringsventil | 4
5942 | Strengreguleringsventil | 4
5943 | Magnet ventil | 4
5944 | Sikkerhedsventil | 4
5945 | Udluftningsventil | 4
5946 | Aftapningsventil | 4
5947 | Flaskegas regulator | 4
5948 | NIST kobling | 4
595 | Dynamisk ventiler | 3
5951 | Cirkulationsventil | 4
5952 | Strengreguleringsventil | 4
5953 | Trykdifferencregulator | 4
596 | Motordrevne rørtilbehør | 3
5961 | Motorventil | 4
5962 | Motordreven trykdifferencregulator | 4
597 | Målere, filtre og øvrige | 3
5971 | Filter | 4
5972 | Flowmåler | 4
5973 | Fordelerrør | 4
5974 | Termometer | 4
5975 | Manometer | 4
5976 | Kompensator | 4
598 | Isoleringsarbejde | 3
5981 | Isolering, Brand | 4
5982 | Isolering, Varme | 4
5983 | Isolering, Kondens | 4
5984 | Isolering, Støj | 4
6 | El- og mekaniske anlæg | 1
60 | Terræn | 2
601 | Ledninger | 3
6011 | Luftledninger for højspændingsanlæg | 4
6012 | Ledninger i jord for højspændingsanlæg | 4
6013 | Luftledninger for lavspændingsanlæg | 4
6014 | Ledninger i jord for lavspændingsanlæg | 4
6015 | Ledninger for elektronik- og svagstrømsanlæg | 4
602 | Belysning | 3
6021 | Gade- og vejbelysningsanlæg | 4
6022 | Pladsbelysning | 4
6023 | Park- og havebelysningsanlæg | 4
6024 | Specie belysning | 4
603 | Installation for anlæg under terræn | 3
6031 | Jordelektrodeanlæg | 4
6032 | Olieudskilleranlæg | 4
6033 | Pumpeanlæg i brønde | 4
6034 | Registreringsanlæg for fedtudskiller | 4
6035 | Varmekabelanlæg | 4
6036 | Lækagedetekteringsanlæg | 4
6037 | Frostdetekteringsanlæg | 4
604 | Installation for anlæg på terræn | 3
6041 | Anlæg for sekundære bygninger | 4
6042 | Tankanlæg | 4
6043 | Ladestander for El-biler | 4
605 | Trafikstyring | 3
6051 | Trafiksignalanlæg | 4
6052 | Faste skilte | 4
6053 | Dynamiske skilte | 4
6054 | Trafikdetektering | 4
6055 | Bomanlæg | 4
61 | Føringsveje | 2
611 | Fremføringsveje | 3
6111 | Indstøbninger | 4
6112 | Installationskanaler | 4
6113 | Kabelbakker | 4
6114 | Kabelstiger | 4
6115 | Rør | 4
6116 | Tomdåser | 4
612 | Huller og udsparinger | 3
6121 | Huller og udsparinger | 4
613 | Brand- og lydtætninger | 3
6131 | Brand- og lydtætninger | 4
62 | Højspænding | 2
621 | Forsyning | 3
6211 | Stikledninger | 4
6212 | Transformere | 4
6213 | Nød- og reserveforsyningsanlæg | 4
6214 | Ens- og vekselretteranlæg | 4
6215 | Fasekompenseringsanlæg | 4
6216 | Frekvensomformeranlæg | 4
622 | Fordeling | 3
6221 | Hovedledninger | 4
6222 | Koblingsudstyr | 4
623 | Installationer for apparater og maskiner | 3
6231 | Produktions- og arbejdsmaskiner | 4
6232 | Pumpeanlæg | 4
6233 | Motorer | 4
6241 | Belysningsarmatur | 4
6242 | Prøvepladser | 4
63 | Lavspænding | 2
631 | Forsyning - ekstern | 4
6311 | Stikledning/ Strømskinne | 4
6312 | Transformeranlæg | 4
6313 | Stationstavler | 4
6314 | Nød- og reserveforsyningsanlæg / UPS | 4
6315 | DC-thyristoranlæg | 4
6316 | Ens- og vekselretteranlæg | 4
6317 | Fasekompenseringsanlæg | 4
6318 | Frekvensomformeranlæg | 4
632 | Fordeling | 3
6321 | Hovedledninger | 4
6322 | Hovedfordelingstavler | 4
6323 | Gruppefordelingstavler | 4
6329 | Øvrige tavler | 4
633 | Installationer for apparater og maskiner | 3
6331 | Kedelanlæg | 4
6332 | Køleanlæg | 4
6333 | Produktions- og arbejdsmaskiner | 4
6334 | Pumpeanlæg | 4
6335 | Storkøkkenmaskinanlæg | 4
6336 | Stor-/fælles vaskerianlæg | 4
6337 | Transportanlæg | 4
6338 | Ventilationsanlæg | 4
6339 | Installationer for øvrige mekaniske anlæg | 4
634 | Termiske anlæg | 3
6341 | El-radiator | 4
6342 | El-varmeflade | 4
6343 | Håndtørrer, håndklædetørrer | 4
6344 | Ovnanlæg | 4
6345 | Strålevarmeanlæg | 4
6346 | Varmekabelanlæg | 4
635 | Installationer for belysning | 3
6351 | Anlæg for almen belysning | 4
6352 | Anlæg for lavvoltsbelysning | 4
6353 | Anlæg for sikkerhedsbelysning | 4
6354 | Anlæg for særbelysning | 4
6355 | Lys styrings anlæg | 4
636 | Belysningsarmaturer | 3
6361 | Armatur - almen belysning | 4
6362 | Armatur - sikkerhedsbelysning | 4
6363 | Armatur - special belysning | 4
637 | Kraftinstallationer | 3
6371 | Stikkontakter | 4
6372 | Arbejdsstationer | 4
6373 | Udtag | 4
6374 | Forsyning til brugsgenstande | 4
638 | Vedvarende energi - Intern forsyning | 3
6381 | Solcelleanlæg | 4
6382 | Vindmøller | 4
6383 | Varmepumper | 4
64 | Kommunikation og information | 2
641 | Kommunikation | 3
6411 | Telefon, fastnet | 4
6412 | Telefon, trådløs | 4
6413 | Radioanlæg | 4
6414 | Personsøgeanlæg | 4
6415 | Dør- og porttelefoner | 4
6416 | Patientkaldeanlæg | 4
642 | Information | 3
6421 | Optagetanlæg | 4
6422 | Ringeanlæg | 4
6423 | Scoringsanlæg | 4
6424 | Ur-anlæg | 4
643 | Audio, video og antenne | 3
6431 | Højttaleranlæg | 4
6432 | Mikrofonanlæg | 4
6433 | Teleslyngeanlæg | 4
6434 | Videoanlæg | 4
6435 | Antenneanlæg | 4
6436 | AV-anlæg | 4
644 | IT-infrastruktur | 3
6441 | Kabling-og X-felter | 4
6442 | DAS - antenneanlæg | 4
6443 | Positionerings system | 4
65 | Sikring | 2
651 | Adgangssikring | 3
6511 | Automatiske Indbruds Alarm-anlæg (AIA-anlæg) | 4
6512 | Automatisk Dør Kontrol anlæg (ADK-anlæg) | 4
6513 | Internt TV-overvågningsanlæg (ITV-anlæg) | 4
652 | Sikringsanlæg | 3
6521 | Automatisk Brandalarm Anlæg (ABA-anlæg) | 4
6522 | Automatiske Brand Dør Luknings anlæg (ABDL-anlæg) | 4
6523 | Automatiske Gas Alarm anlæg (AGA-anlæg) | 4
6524 | Automatiske Rum Sluknings anlæg (ARS-anlæg) | 4
6525 | Automatisk Vand Sluknings anlæg (AVS-anlæg) | 4
6526 | Automatiske Brand Ventilations - anlæg (ABV-anlæg) | 4
653 | Personsikring | 3
6531 | Varslingsanlæg (VAR-anlæg) | 4
6532 | Nødkaldeanlæg | 4
6533 | Alarmanlæg i køle- og fryserum | 4
6534 | Detektoranlæg for personsikring | 4
6535 | Overfaldsalarm | 4
66 | Bygningsautomation | 2
661 | Managementsystemer | 3
6611 | BMS-anlæg | 4
662 | Central tilstandsstyring | 3
6621 | CTS-anlæg | 4
6622 | KNX_IBI-anlæg med central styring | 4
663 | Decentral tilstandsstyring | 3
6631 | IBI-anlæg med distribueret styring | 4
67 | Beskyttelse | 2
671 | Overspændingsbeskyttelse | 3
6711 | Lyn beskyttelse | 4
672 | Udligningsforbindelser | 3
6721 | Hovedudligningsforbindelse | 4
6722 | Lokal udligningsforbindeles uden jordforbindelse | 4
6723 | Supplerende udligningsforbindelse | 4
6724 | Medikoteknisk udligningsforbindelse | 4
673 | Katodisk Beskyttelse | 3
6731 | Katodisk beskyttelse af rør - og tankanlæg | 4
6732 | Katodisk beskyttelse af armering | 4
674 | EMI | 3
6741 | Særlige forholdsregler mod elektromagnetisk interferens | 4
6742 | Skærmning scannerrum | 4
68 | Person- og materialetransport | 2
681 | Persontransport | 3
6811 | Elevatorer | 4
6812 | Lifte | 4
6813 | Rullende trapper | 4
6814 | Rullende fortove | 4
682 | Gods- og materialetransport | 3
6821 | Elevatorer | 4
6822 | Lifte og sakseborde | 4
6823 | Transportbånd | 4
6824 | Kraner og taljer | 4
6825 | AGV-system | 4
6826 | Rørpost - system | 4
7 | Inventar og teknisk udstyr | 1
70 | Inventar, terræn | 2
701 | Tekniske inventarenheder | 3
702 | Tavler, skilte og skærme | 3
703 | Opbevaring, affaldsstativer, cykelstativer, postkasser | 3
704 | Bordmøbler | 3
705 | Siddemøbler | 3
706 | Afskærmninger | 3
709 | Øvrigt inventar i terræn | 3
71 | Inventar, fastmonteret | 2
711 | Skabe, skuffer | 3
712 | Reoler, hylder | 3
713 | Siddemøbler, liggemøbler | 3
714 | Gardiner, persienner, skærmvægge, forhæng | 3
715 | Borde, bordplader | 3
716 | Skilte, tavler | 3
717 | Garniture | 3
719 | Øvrigt fastmonteret inventar | 3
72 | Inventar, løst | 2
721 | Skabe, skuffer | 3
722 | Reoler | 3
723 | Siddemøbler, liggemøbler | 3
724 | Skærmvægge, forhæng | 3
725 | Borde | 3
726 | Stativer, hylder | 3
727 | Måtter, tæpper, løbere | 3
729 | Øvrigt løst inventar | 3
73 | Inventar, tekniske-, IT- og av-inventarenheder | 2
731 | AV-udstyr | 3
732 | IT-udstyr | 3
733 | Belysning | 3
734 | Automater | 3
735 | Brandslukningsudstyr | 3
736 | Hårde hvidevarer | 3
8 | Beplantning og belægning | 1
80 | Belægninger og befæstelser | 2
801 | Asfalt belægninger | 3
802 | Betonstøbte belægninger | 3
803 | Gummibelægninger | 3
804 | Flise -og stenbelægninger | 3
805 | Skræver og grus | 3
806 | Kantbegrænsninger | 3
807 | Afstribning | 3
809 | Øvrige belægninger og befæstelser | 3
81 | Beplantning | 2
811 | Træer | 3
812 | Hække | 3
813 | Buske | 3
814 | Bunddække | 3
815 | Stauder | 3
816 | Græsarealer | 3
819 | Øvrig beplantning | 3
9 | Projektudstyr | 1
91 | Projektudstyr ARK | 2
92 | Projektudstyr KON | 2
93 | Projektudstyr VENT | 2
94 | Projektudstyr VVS | 2
95 | Projektudstyr EL | 2
96 | Projektudstyr LAND | 2

## 4 Overfladebygningsdele
Typekode | Navn | Niveau
0 | Generiske bygningsdele | 1
00 | Generiske objekter | 2
001 | Generisk objekt ARK | 3
002 | Generisk objekt KON | 3
003 | Generisk objekt VENT | 3
004 | Generisk objekt VVS | 3
005 | Generisk objekt EL | 3
006 | Generisk objekt LAND | 3
01 | Generiske bygningsdele | 2
011 | Generiske vægge og fundamenter | 3
012 | Generiske gulv eller dæk | 3
013 | Generiske tage | 3
014 | Generiske åbninger | 3
015 | Generiske søjler og bjælker | 3
016 | Generiske lofter | 3
017 | Generiske trappe-og rampeelementer | 3
018 | Generiske værn og håndlister | 3
019 | Generiske vinduesfacadesystemer | 3
02 | Eksisterende bygningsdele | 2
021 | Eksisterende vægge og fundamenter | 3
022 | Eksisterende gulv eller dæk | 3
023 | Eksisterende tage | 3
024 | Eksisterende åbninger | 3
025 | Eksisterende søjler og bjælker | 3
026 | Eksisterende lofter | 3
027 | Eksisterende trappe-og rampeelementer | 3
028 | Eksisterende værn og håndlister | 3
029 | Eksisterende vinduesfacadesystemer | 3
1 | Bygningsbasis | 1
10 | Bygningsbasis, terræn | 2
101 | Forberedt grund | 3
102 | Byggegrube inkl. afstivning | 3
103 | Spunsvægge | 3
12 | Fundamenter | 2
121 | Liniefundamenter | 3
122 | Punktfundamenter | 3
123 | Pladefundamenter | 3
124 | Opmurede fundamenter | 3
125 | Maskin fundamenter | 3
126 | Pælefundamenter og brøndfundamenter | 3
127 | Fundamenter i terræn | 3
13 | Terrændæk, bygning | 2
131 | Terrændæk | 3
18 | Bygningsbasis bygning, øvrige | 2
181 | Kanaler under terrændæk | 3
182 | Gruber og sumpe | 3
2 | Primære bygningsdele | 1
20 | Primære bygningsdele, terræn | 2
201 | Hegnsmure | 3
202 | Støttemure | 3
203 | Teknikgange i terræn inkl. rørbroer og tunneler | 3
204 | Fodgængerbroer, viadukter m.m. | 3
205 | Trapper og ramper i terræn | 3
21 | Ydervægge, primære bygningsdele | 2
211 | Udvendige vægelementer | 3
212 | Udvendige pladsstøbte vægge | 3
213 | Udvendige opmurede vægge | 3
214 | Udvendige skeletkonstruerede vægge | 3
215 | Udvendige skeletkonstruerede vægskørter | 3
216 | Udvendige vinduesfacadesystemer | 3
217 | Udvendige isoleringsvægsystemer | 3
218 | Udvendige lyskasser | 3
22 | Indervægge, primære bygningsdele | 2
221 | Indvendige vægelementer | 3
222 | Indvendige pladsstøbte vægge | 3
223 | Indvendige opmurede vægge | 3
224 | Indvendige skeletkonstruerede vægge | 3
225 | Indvendige skeletkonstruerede vægskørter | 3
226 | Indvendige glassystemvægge | 3
23 | Dæk, primære bygningsdele | 2
231 | Dækelementer | 3
232 | Pladsstøbte dæk | 3
233 | Skeletkonstruerede dæk | 3
234 | Afretningslag | 3
239 | Øvrige dæk | 3
24 | Trapper og ramper, primære bygningsdele | 2
241 | Element trapper | 3
242 | Pladsstøbte trapper | 3
243 | Sammensatte trapper | 3
244 | Element ramper | 3
245 | Pladsstøbte ramper | 3
246 | Sammensatte ramper | 3
247 | Faste stiger, lejdere og trin | 3
25 | Bærende bjælker og søjler | 2
251 | Elementbjælker | 3
252 | Pladsstøbte bjælker | 3
253 | Stålbjælker | 3
254 | Øvrige bjælker | 3
255 | Elementsøjler | 3
256 | Pladsstøbte søjler | 3
257 | Stålsøjler | 3
259 | Øvrige søjler | 3
26 | Altaner og altangange, primære bygningsdele | 2
261 | Element altaner og altangange | 3
262 | Pladsstøbte altaner og altangange | 3
263 | Sammmensatte altaner og altangange | 3
27 | Tage, primære bygningsdele | 2
271 | Spærstage | 3
272 | Tagkassetter | 3
273 | Varme tage | 3
274 | Vinduessystemtag | 3
275 | Flytbare tage | 3
276 | Baldakiner og overdækninger | 3
279 | Øvrige tagværker | 3
28 | Primære bygningsdele, øvrige | 2
3 | Kompletterende bygningsdele | 1
30 | Kompletterende bygningsdele, terræn | 2
301 | Hegn, afskærmning | 3
302 | Komplettering trapper, ramper i terræn | 3
31 | Ydervægge, komplettering | 2
311 | Udvendige døre | 3
312 | Udvendige vinduer | 3
313 | Udvendige døre, vinduesfacadesystemer | 3
314 | Udvendige vinduesopluk, vinduesfacadesystemer | 3
315 | Udvendige ruder, blændfelter og karmprofiler, vinduesfacadesystemer | 3
316 | Udvendige porte og karusseldøre | 3
317 | Ydervægge, afskærmninger | 3
319 | Øvrig ydervæg komplettering | 3
32 | Indervægge, komplettering | 2
321 | Indvendige døre | 3
322 | Indvendige vinduer, luger og lemme | 3
323 | Indvendige døre, glassystemvægge | 3
324 | Indvendige vinduesopluk, glassystemvægge | 3
325 | Indvendige ruder, blændfelter og karmprofiler, glassystemvægge | 3
326 | Indvendige porte og karruseldøre | 3
327 | Bevægelige indervægge | 3
328 | Indervægge, afskærmning | 3
329 | Øvrig indervæg komplettering | 3
33 | Dæk, komplettering | 2
331 | Opbyggede gulve | 3
332 | Svømmende gulve | 3
333 | Lemme, riste, måtterammer | 3
334 | Støbte gulve | 3
335 | Opbyggede belægninger | 3
336 | Lydabsorbenter | 3
339 | Øvrig dækkomplettering | 3
34 | Trapper og ramper, komplettering | 2
341 | Gelændere, rækværker og håndlister udvendige | 3
342 | Gelændere, rækværker og håndlister indvendige | 3
343 | Riste, måtterammer | 3
349 | Øvrig trappekomplettering | 3
35 | Lofter, komplettering | 2
351 | Indvendige nedhængte lofter | 3
352 | Udvendige nedhængte lofter | 3
353 | Indvendige påbyggede lofter | 3
354 | Udvendige påbyggede lofter | 3
355 | Indvendige loftskørter | 3
356 | Udvendige loftskørter | 3
357 | Lydabsorbenter | 3
36 | Altaner, komplettering | 2
361 | Rækværker, brystninger | 3
37 | Tage, komplettering | 2
371 | Kviste | 3
372 | Ovenlys, røg- og taglemme | 3
373 | Solskærme til ovenlys | 3
374 | Sikring | 3
375 | Brandkamserstatning | 3
376 | Inddækninger | 3
377 | Belægninger på færdige tagflader | 3
38 | Kompletterende bygningsdele bygning, øvrige | 2
4 | Overfladebygningsdele | 1
40 | Udvendige vægoverflader | 2
401 | Malerbehandlinger | 3
402 | Beklædninger, påmurede | 3
403 | Beklædninger, monteret | 3
41 | Indvendige vægoverflader | 2
411 | Malerbehandlinger | 3
412 | Beklædninger, påmurede | 3
413 | Beklædninger, monteret | 3
42 | Dæk- og gulvoverflader | 2
421 | Malerbehandlinger | 3
422 | Beklædninger, påmurede | 3
423 | Beklædninger, monteret | 3
43 | Trapper og ramper, overflader | 2
431 | Malerbehandlinger | 3
432 | Beklædninger, påmurede | 3
433 | Beklædninger, monteret | 3
44 | Lofter, overflader | 2
441 | Malerbehandlinger | 3
442 | Beklædninger, påmurede | 3
443 | Beklædninger, monteret | 3
45 | Altaner, overflader | 2
451 | Malerbehandlinger | 3
452 | Beklædninger, påmurede | 3
453 | Beklædninger, monteret | 3
46 | Tage, overflader | 2
461 | Malerbehandlinger | 3
462 | Tagdækning | 3
47 | Overflader bygning, øvrige | 2
5 | VVS- og ventilationsanlæg | 1
50 | VVS-anlæg, terræn | 2
501 | Brønde | 3
5011 | Brønd | 4
5012 | Drænbrønd | 4
5013 | Nedløbsbrønd | 4
5014 | Pumpebrønd | 4
5015 | Spulebrønd | 4
5016 | Tørbrønd | 4
5017 | Sandfang | 4
502 | Øvrige tilbehør | 3
5021 | Faskine | 4
5022 | Højvandslukke | 4
5023 | Udskiller (Olie, fedt, benzin mv.) | 4
5024 | Brandhane | 4
5025 | Tanke til olie/gas | 4
51 | Logistik | 2
52 | Afløb og sanitet | 2
521 | Afløb o.lign tilbehør | 3
5211 | Gulvafløb | 4
5212 | Specialafløb | 4
5213 | Drypkop | 4
5214 | Vakuumventil | 4
5215 | Tagbrønd | 4
5216 | Renselem | 4
522 | Toilet og bad | 3
5221 | Toilet | 4
5222 | Badekar | 4
5223 | Bidet | 4
5224 | Bruser | 4
5225 | Urinal | 4
523 | Vaske og haner | 3
5231 | Håndvask | 4
5232 | Køkkenvask | 4
5233 | Rengøringsvask | 4
5234 | Stålvask | 4
5235 | Udslagsvask | 4
5236 | Gårdhane / spulehane | 4
524 | Afløbstilslutning til udstyr | 3
5241 | Drikkevandskøler | 4
5242 | Ismaskine | 4
5243 | Kaffemaskine | 4
5244 | Køledesk | 4
5245 | Opvaskemaskine | 4
5246 | Ovn | 4
5247 | Vaskemaskine | 4
525 | Øvrige afløb og sanitet | 3
5251 | Brandslangevinder | 4
5252 | Nødbruser | 4
53 | Vand (koldt/varmt vand, behandlet vand) | 2
531 | Mekanisk udstyr | 3
5311 | Brugsvandsveksler (el-dreven) | 4
5312 | Korrolyseanlæg | 4
5313 | Produktion BBK | 4
5314 | Produktion RO | 4
5315 | Parafinrenser | 4
5316 | Trykforøger anlæg | 4
5317 | Vandbehandlingsanlæg | 4
54 | Luftarter (gas, trykluft, vakuum) | 2
541 | Mekanisk udstyr | 3
5411 | Specialgascentral | 4
5412 | Trykluftkompressor | 4
5413 | Overvågningsenhed | 4
5414 | Nødspærringsbokse | 4
5415 | Nødforsyningsenhed | 4
55 | Køling | 2
551 | Mekanisk udstyr | 3
5511 | Kølecentral | 4
5512 | Køleblandesløjfe | 4
5513 | Kølerum | 4
5514 | Køleflade | 4
5515 | Fancoil | 4
5516 | Kølebaffel | 4
56 | Varmesystem | 2
561 | Varmegivere | 3
5611 | Varmeflade | 4
5612 | Radiator | 4
5613 | Gulvvarme | 4
5614 | Strålevarmepanel | 4
5615 | Konvektor | 4
5616 | Varmluftstæppe | 4
5617 | Kaloriefere | 4
5618 | Varmtvandsbeholder | 4
562 | Fyr | 3
5621 | Gasfyr | 4
5622 | Oliefyr | 4
563 | Øvrige mekanisk udstyr | 3
5631 | Varmeveksler | 4
5632 | Blandesløjfe | 4
5633 | Ekspansionsbeholder | 4
57 | Ventilationsanlæg | 2
571 | Runde og rektangulære kanaler | 3
5711 | SR, Rund kanal, Påstik | 4
5712 | SR, Rund kanal, T-stykke | 4
5713 | SR, Rund kanal, kort radie | 4
5714 | Rektangulær kanal, Kort Radie, Påstik | 4
5715 | Rektangulær kanal, Radiebøj, Påstik | 4
5716 | Rektangulær kanal, Kort Radie, T-stykke | 4
5717 | Rektangulær kanal, Radiebøj, T-stykke | 4
572 | Øvrige kanaler | 3
5721 | Oval kanal | 4
5722 | Flex-kanal rektangulær | 4
5723 | Flex-kanal rund | 4
573 | Kanal tilbehør | 3
5731 | Lyddæmper | 4
5732 | Brandspjæld | 4
5733 | Brand og røgspjæld | 4
5734 | Overtryksspjæld | 4
5735 | Røgspjæld | 4
5736 | Spjæld on/off | 4
5737 | Volumenstrømsregulator | 4
5738 | Zonespjæld / VAV-spjæld | 4
5739 | Filter | 4
574 | Anlæg, køle/varme flader veksler | 3
5741 | Ventilationsaggregat | 4
5742 | Varmeflade | 4
5743 | Køleflade | 4
5744 | Væskekoblet veksler | 4
5745 | Varmegenvinding | 4
5746 | Varmeveksler | 4
5747 | Befugter | 4
5748 | Affugter | 4
575 | Ventilator | 3
5751 | Ventilator | 4
5752 | Axialventilator | 4
5753 | Boksventilator | 4
5754 | Kanalventilator | 4
5755 | Processudsugningsventilator | 4
5756 | Tag ventilator | 4
5757 | Vådrumsventilator | 4
576 | Armatur | 3
5761 | Dyser | 4
5762 | Fortrængningsarmatur | 4
5763 | Loftsarmatur | 4
5764 | Loftsarmatur - synlig montage | 4
5765 | Renrumsarmatur | 4
5766 | Vægarmatur | 4
5767 | indblæsningspose | 4
5768 | Ejektsug | 4
5769 | Punktsug | 4
577 | Ventiler | 3
5771 | Kontrolventiler | 4
5772 | Overtryksventiler | 4
578 | Tilslutninger til udstyr | 3
5781 | Emhætte | 4
579 | Taghætter / gennemføringer | 3
5791 | Jethætte | 4
5792 | Afkasthætte | 4
5793 | Indtagshætte | 4
5794 | Afkastsskorsten | 4
5795 | Indtagsskorsten | 4
5796 | Taggennemføring | 4
5797 | Membrandgennemføringer | 4
58 | Sprinkleranlæg | 2
581 | Tilbehør | 3
5811 | Alarmventiler | 4
5812 | Sprinklerdyser | 4
5813 | Flowswitch | 4
582 | Mekanisk udstyr | 3
5821 | Sprinkleranlæg | 4
5822 | Vandrensningsanlæg | 4
5823 | Tryktanke | 4
5824 | Trykbeholderpumpe | 4
59 | Tværgående komponenter, VVS | 2
591 | Metal rør. (Stål, kobber, alu osv.) | 3
5911 | Galvaniserede rør | 4
5912 | Præisolerede stålrør | 4
5913 | Rustfri stålrør | 4
5914 | Sorte stålrør | 4
5915 | Elforsinket stålrør | 4
5916 | Kobberrør, bløde | 4
5917 | Kobberrør, hårde | 4
5918 | Alupex | 4
592 | Plastik rør o.lign. | 3
5921 | Pe trykrør | 4
5922 | PEL rør | 4
5923 | PEM rør | 4
5924 | PEX rør | 4
5925 | PP afløbsrør | 4
5926 | PP x-stream regnvandsrør | 4
5927 | PVC trykrør | 4
5928 | Rød PP glat rør | 4
5929 | Rød PP ribbe rør | 4
593 | Øvrige rør | 3
5931 | Betonrør | 4
5932 | Super flex rør | 4
594 | Statisk ventiler | 3
5941 | Afspæringsventil | 4
5942 | Strengreguleringsventil | 4
5943 | Magnet ventil | 4
5944 | Sikkerhedsventil | 4
5945 | Udluftningsventil | 4
5946 | Aftapningsventil | 4
5947 | Flaskegas regulator | 4
5948 | NIST kobling | 4
595 | Dynamisk ventiler | 3
5951 | Cirkulationsventil | 4
5952 | Strengreguleringsventil | 4
5953 | Trykdifferencregulator | 4
596 | Motordrevne rørtilbehør | 3
5961 | Motorventil | 4
5962 | Motordreven trykdifferencregulator | 4
597 | Målere, filtre og øvrige | 3
5971 | Filter | 4
5972 | Flowmåler | 4
5973 | Fordelerrør | 4
5974 | Termometer | 4
5975 | Manometer | 4
5976 | Kompensator | 4
598 | Isoleringsarbejde | 3
5981 | Isolering, Brand | 4
5982 | Isolering, Varme | 4
5983 | Isolering, Kondens | 4
5984 | Isolering, Støj | 4
6 | El- og mekaniske anlæg | 1
60 | Terræn | 2
601 | Ledninger | 3
6011 | Luftledninger for højspændingsanlæg | 4
6012 | Ledninger i jord for højspændingsanlæg | 4
6013 | Luftledninger for lavspændingsanlæg | 4
6014 | Ledninger i jord for lavspændingsanlæg | 4
6015 | Ledninger for elektronik- og svagstrømsanlæg | 4
602 | Belysning | 3
6021 | Gade- og vejbelysningsanlæg | 4
6022 | Pladsbelysning | 4
6023 | Park- og havebelysningsanlæg | 4
6024 | Specie belysning | 4
603 | Installation for anlæg under terræn | 3
6031 | Jordelektrodeanlæg | 4
6032 | Olieudskilleranlæg | 4
6033 | Pumpeanlæg i brønde | 4
6034 | Registreringsanlæg for fedtudskiller | 4
6035 | Varmekabelanlæg | 4
6036 | Lækagedetekteringsanlæg | 4
6037 | Frostdetekteringsanlæg | 4
604 | Installation for anlæg på terræn | 3
6041 | Anlæg for sekundære bygninger | 4
6042 | Tankanlæg | 4
6043 | Ladestander for El-biler | 4
605 | Trafikstyring | 3
6051 | Trafiksignalanlæg | 4
6052 | Faste skilte | 4
6053 | Dynamiske skilte | 4
6054 | Trafikdetektering | 4
6055 | Bomanlæg | 4
61 | Føringsveje | 2
611 | Fremføringsveje | 3
6111 | Indstøbninger | 4
6112 | Installationskanaler | 4
6113 | Kabelbakker | 4
6114 | Kabelstiger | 4
6115 | Rør | 4
6116 | Tomdåser | 4
612 | Huller og udsparinger | 3
6121 | Huller og udsparinger | 4
613 | Brand- og lydtætninger | 3
6131 | Brand- og lydtætninger | 4
62 | Højspænding | 2
621 | Forsyning | 3
6211 | Stikledninger | 4
6212 | Transformere | 4
6213 | Nød- og reserveforsyningsanlæg | 4
6214 | Ens- og vekselretteranlæg | 4
6215 | Fasekompenseringsanlæg | 4
6216 | Frekvensomformeranlæg | 4
622 | Fordeling | 3
6221 | Hovedledninger | 4
6222 | Koblingsudstyr | 4
623 | Installationer for apparater og maskiner | 3
6231 | Produktions- og arbejdsmaskiner | 4
6232 | Pumpeanlæg | 4
6233 | Motorer | 4
6241 | Belysningsarmatur | 4
6242 | Prøvepladser | 4
63 | Lavspænding | 2
631 | Forsyning - ekstern | 4
6311 | Stikledning/ Strømskinne | 4
6312 | Transformeranlæg | 4
6313 | Stationstavler | 4
6314 | Nød- og reserveforsyningsanlæg / UPS | 4
6315 | DC-thyristoranlæg | 4
6316 | Ens- og vekselretteranlæg | 4
6317 | Fasekompenseringsanlæg | 4
6318 | Frekvensomformeranlæg | 4
632 | Fordeling | 3
6321 | Hovedledninger | 4
6322 | Hovedfordelingstavler | 4
6323 | Gruppefordelingstavler | 4
6329 | Øvrige tavler | 4
633 | Installationer for apparater og maskiner | 3
6331 | Kedelanlæg | 4
6332 | Køleanlæg | 4
6333 | Produktions- og arbejdsmaskiner | 4
6334 | Pumpeanlæg | 4
6335 | Storkøkkenmaskinanlæg | 4
6336 | Stor-/fælles vaskerianlæg | 4
6337 | Transportanlæg | 4
6338 | Ventilationsanlæg | 4
6339 | Installationer for øvrige mekaniske anlæg | 4
634 | Termiske anlæg | 3
6341 | El-radiator | 4
6342 | El-varmeflade | 4
6343 | Håndtørrer, håndklædetørrer | 4
6344 | Ovnanlæg | 4
6345 | Strålevarmeanlæg | 4
6346 | Varmekabelanlæg | 4
635 | Installationer for belysning | 3
6351 | Anlæg for almen belysning | 4
6352 | Anlæg for lavvoltsbelysning | 4
6353 | Anlæg for sikkerhedsbelysning | 4
6354 | Anlæg for særbelysning | 4
6355 | Lys styrings anlæg | 4
636 | Belysningsarmaturer | 3
6361 | Armatur - almen belysning | 4
6362 | Armatur - sikkerhedsbelysning | 4
6363 | Armatur - special belysning | 4
637 | Kraftinstallationer | 3
6371 | Stikkontakter | 4
6372 | Arbejdsstationer | 4
6373 | Udtag | 4
6374 | Forsyning til brugsgenstande | 4
638 | Vedvarende energi - Intern forsyning | 3
6381 | Solcelleanlæg | 4
6382 | Vindmøller | 4
6383 | Varmepumper | 4
64 | Kommunikation og information | 2
641 | Kommunikation | 3
6411 | Telefon, fastnet | 4
6412 | Telefon, trådløs | 4
6413 | Radioanlæg | 4
6414 | Personsøgeanlæg | 4
6415 | Dør- og porttelefoner | 4
6416 | Patientkaldeanlæg | 4
642 | Information | 3
6421 | Optagetanlæg | 4
6422 | Ringeanlæg | 4
6423 | Scoringsanlæg | 4
6424 | Ur-anlæg | 4
643 | Audio, video og antenne | 3
6431 | Højttaleranlæg | 4
6432 | Mikrofonanlæg | 4
6433 | Teleslyngeanlæg | 4
6434 | Videoanlæg | 4
6435 | Antenneanlæg | 4
6436 | AV-anlæg | 4
644 | IT-infrastruktur | 3
6441 | Kabling-og X-felter | 4
6442 | DAS - antenneanlæg | 4
6443 | Positionerings system | 4
65 | Sikring | 2
651 | Adgangssikring | 3
6511 | Automatiske Indbruds Alarm-anlæg (AIA-anlæg) | 4
6512 | Automatisk Dør Kontrol anlæg (ADK-anlæg) | 4
6513 | Internt TV-overvågningsanlæg (ITV-anlæg) | 4
652 | Sikringsanlæg | 3
6521 | Automatisk Brandalarm Anlæg (ABA-anlæg) | 4
6522 | Automatiske Brand Dør Luknings anlæg (ABDL-anlæg) | 4
6523 | Automatiske Gas Alarm anlæg (AGA-anlæg) | 4
6524 | Automatiske Rum Sluknings anlæg (ARS-anlæg) | 4
6525 | Automatisk Vand Sluknings anlæg (AVS-anlæg) | 4
6526 | Automatiske Brand Ventilations - anlæg (ABV-anlæg) | 4
653 | Personsikring | 3
6531 | Varslingsanlæg (VAR-anlæg) | 4
6532 | Nødkaldeanlæg | 4
6533 | Alarmanlæg i køle- og fryserum | 4
6534 | Detektoranlæg for personsikring | 4
6535 | Overfaldsalarm | 4
66 | Bygningsautomation | 2
661 | Managementsystemer | 3
6611 | BMS-anlæg | 4
662 | Central tilstandsstyring | 3
6621 | CTS-anlæg | 4
6622 | KNX_IBI-anlæg med central styring | 4
663 | Decentral tilstandsstyring | 3
6631 | IBI-anlæg med distribueret styring | 4
67 | Beskyttelse | 2
671 | Overspændingsbeskyttelse | 3
6711 | Lyn beskyttelse | 4
672 | Udligningsforbindelser | 3
6721 | Hovedudligningsforbindelse | 4
6722 | Lokal udligningsforbindeles uden jordforbindelse | 4
6723 | Supplerende udligningsforbindelse | 4
6724 | Medikoteknisk udligningsforbindelse | 4
673 | Katodisk Beskyttelse | 3
6731 | Katodisk beskyttelse af rør - og tankanlæg | 4
6732 | Katodisk beskyttelse af armering | 4
674 | EMI | 3
6741 | Særlige forholdsregler mod elektromagnetisk interferens | 4
6742 | Skærmning scannerrum | 4
68 | Person- og materialetransport | 2
681 | Persontransport | 3
6811 | Elevatorer | 4
6812 | Lifte | 4
6813 | Rullende trapper | 4
6814 | Rullende fortove | 4
682 | Gods- og materialetransport | 3
6821 | Elevatorer | 4
6822 | Lifte og sakseborde | 4
6823 | Transportbånd | 4
6824 | Kraner og taljer | 4
6825 | AGV-system | 4
6826 | Rørpost - system | 4
7 | Inventar og teknisk udstyr | 1
70 | Inventar, terræn | 2
701 | Tekniske inventarenheder | 3
702 | Tavler, skilte og skærme | 3
703 | Opbevaring, affaldsstativer, cykelstativer, postkasser | 3
704 | Bordmøbler | 3
705 | Siddemøbler | 3
706 | Afskærmninger | 3
709 | Øvrigt inventar i terræn | 3
71 | Inventar, fastmonteret | 2
711 | Skabe, skuffer | 3
712 | Reoler, hylder | 3
713 | Siddemøbler, liggemøbler | 3
714 | Gardiner, persienner, skærmvægge, forhæng | 3
715 | Borde, bordplader | 3
716 | Skilte, tavler | 3
717 | Garniture | 3
719 | Øvrigt fastmonteret inventar | 3
72 | Inventar, løst | 2
721 | Skabe, skuffer | 3
722 | Reoler | 3
723 | Siddemøbler, liggemøbler | 3
724 | Skærmvægge, forhæng | 3
725 | Borde | 3
726 | Stativer, hylder | 3
727 | Måtter, tæpper, løbere | 3
729 | Øvrigt løst inventar | 3
73 | Inventar, tekniske-, IT- og av-inventarenheder | 2
731 | AV-udstyr | 3
732 | IT-udstyr | 3
733 | Belysning | 3
734 | Automater | 3
735 | Brandslukningsudstyr | 3
736 | Hårde hvidevarer | 3
8 | Beplantning og belægning | 1
80 | Belægninger og befæstelser | 2
801 | Asfalt belægninger | 3
802 | Betonstøbte belægninger | 3
803 | Gummibelægninger | 3
804 | Flise -og stenbelægninger | 3
805 | Skræver og grus | 3
806 | Kantbegrænsninger | 3
807 | Afstribning | 3
809 | Øvrige belægninger og befæstelser | 3
81 | Beplantning | 2
811 | Træer | 3
812 | Hække | 3
813 | Buske | 3
814 | Bunddække | 3
815 | Stauder | 3
816 | Græsarealer | 3
819 | Øvrig beplantning | 3
9 | Projektudstyr | 1
91 | Projektudstyr ARK | 2
92 | Projektudstyr KON | 2
93 | Projektudstyr VENT | 2
94 | Projektudstyr VVS | 2
95 | Projektudstyr EL | 2
96 | Projektudstyr LAND | 2

## 5 VVS- og ventilationsanlæg
Typekode | Navn | Niveau
0 | Generiske bygningsdele | 1
00 | Generiske objekter | 2
001 | Generisk objekt ARK | 3
002 | Generisk objekt KON | 3
003 | Generisk objekt VENT | 3
004 | Generisk objekt VVS | 3
005 | Generisk objekt EL | 3
006 | Generisk objekt LAND | 3
01 | Generiske bygningsdele | 2
011 | Generiske vægge og fundamenter | 3
012 | Generiske gulv eller dæk | 3
013 | Generiske tage | 3
014 | Generiske åbninger | 3
015 | Generiske søjler og bjælker | 3
016 | Generiske lofter | 3
017 | Generiske trappe-og rampeelementer | 3
018 | Generiske værn og håndlister | 3
019 | Generiske vinduesfacadesystemer | 3
02 | Eksisterende bygningsdele | 2
021 | Eksisterende vægge og fundamenter | 3
022 | Eksisterende gulv eller dæk | 3
023 | Eksisterende tage | 3
024 | Eksisterende åbninger | 3
025 | Eksisterende søjler og bjælker | 3
026 | Eksisterende lofter | 3
027 | Eksisterende trappe-og rampeelementer | 3
028 | Eksisterende værn og håndlister | 3
029 | Eksisterende vinduesfacadesystemer | 3
1 | Bygningsbasis | 1
10 | Bygningsbasis, terræn | 2
101 | Forberedt grund | 3
102 | Byggegrube inkl. afstivning | 3
103 | Spunsvægge | 3
12 | Fundamenter | 2
121 | Liniefundamenter | 3
122 | Punktfundamenter | 3
123 | Pladefundamenter | 3
124 | Opmurede fundamenter | 3
125 | Maskin fundamenter | 3
126 | Pælefundamenter og brøndfundamenter | 3
127 | Fundamenter i terræn | 3
13 | Terrændæk, bygning | 2
131 | Terrændæk | 3
18 | Bygningsbasis bygning, øvrige | 2
181 | Kanaler under terrændæk | 3
182 | Gruber og sumpe | 3
2 | Primære bygningsdele | 1
20 | Primære bygningsdele, terræn | 2
201 | Hegnsmure | 3
202 | Støttemure | 3
203 | Teknikgange i terræn inkl. rørbroer og tunneler | 3
204 | Fodgængerbroer, viadukter m.m. | 3
205 | Trapper og ramper i terræn | 3
21 | Ydervægge, primære bygningsdele | 2
211 | Udvendige vægelementer | 3
212 | Udvendige pladsstøbte vægge | 3
213 | Udvendige opmurede vægge | 3
214 | Udvendige skeletkonstruerede vægge | 3
215 | Udvendige skeletkonstruerede vægskørter | 3
216 | Udvendige vinduesfacadesystemer | 3
217 | Udvendige isoleringsvægsystemer | 3
218 | Udvendige lyskasser | 3
22 | Indervægge, primære bygningsdele | 2
221 | Indvendige vægelementer | 3
222 | Indvendige pladsstøbte vægge | 3
223 | Indvendige opmurede vægge | 3
224 | Indvendige skeletkonstruerede vægge | 3
225 | Indvendige skeletkonstruerede vægskørter | 3
226 | Indvendige glassystemvægge | 3
23 | Dæk, primære bygningsdele | 2
231 | Dækelementer | 3
232 | Pladsstøbte dæk | 3
233 | Skeletkonstruerede dæk | 3
234 | Afretningslag | 3
239 | Øvrige dæk | 3
24 | Trapper og ramper, primære bygningsdele | 2
241 | Element trapper | 3
242 | Pladsstøbte trapper | 3
243 | Sammensatte trapper | 3
244 | Element ramper | 3
245 | Pladsstøbte ramper | 3
246 | Sammensatte ramper | 3
247 | Faste stiger, lejdere og trin | 3
25 | Bærende bjælker og søjler | 2
251 | Elementbjælker | 3
252 | Pladsstøbte bjælker | 3
253 | Stålbjælker | 3
254 | Øvrige bjælker | 3
255 | Elementsøjler | 3
256 | Pladsstøbte søjler | 3
257 | Stålsøjler | 3
259 | Øvrige søjler | 3
26 | Altaner og altangange, primære bygningsdele | 2
261 | Element altaner og altangange | 3
262 | Pladsstøbte altaner og altangange | 3
263 | Sammmensatte altaner og altangange | 3
27 | Tage, primære bygningsdele | 2
271 | Spærstage | 3
272 | Tagkassetter | 3
273 | Varme tage | 3
274 | Vinduessystemtag | 3
275 | Flytbare tage | 3
276 | Baldakiner og overdækninger | 3
279 | Øvrige tagværker | 3
28 | Primære bygningsdele, øvrige | 2
3 | Kompletterende bygningsdele | 1
30 | Kompletterende bygningsdele, terræn | 2
301 | Hegn, afskærmning | 3
302 | Komplettering trapper, ramper i terræn | 3
31 | Ydervægge, komplettering | 2
311 | Udvendige døre | 3
312 | Udvendige vinduer | 3
313 | Udvendige døre, vinduesfacadesystemer | 3
314 | Udvendige vinduesopluk, vinduesfacadesystemer | 3
315 | Udvendige ruder, blændfelter og karmprofiler, vinduesfacadesystemer | 3
316 | Udvendige porte og karusseldøre | 3
317 | Ydervægge, afskærmninger | 3
319 | Øvrig ydervæg komplettering | 3
32 | Indervægge, komplettering | 2
321 | Indvendige døre | 3
322 | Indvendige vinduer, luger og lemme | 3
323 | Indvendige døre, glassystemvægge | 3
324 | Indvendige vinduesopluk, glassystemvægge | 3
325 | Indvendige ruder, blændfelter og karmprofiler, glassystemvægge | 3
326 | Indvendige porte og karruseldøre | 3
327 | Bevægelige indervægge | 3
328 | Indervægge, afskærmning | 3
329 | Øvrig indervæg komplettering | 3
33 | Dæk, komplettering | 2
331 | Opbyggede gulve | 3
332 | Svømmende gulve | 3
333 | Lemme, riste, måtterammer | 3
334 | Støbte gulve | 3
335 | Opbyggede belægninger | 3
336 | Lydabsorbenter | 3
339 | Øvrig dækkomplettering | 3
34 | Trapper og ramper, komplettering | 2
341 | Gelændere, rækværker og håndlister udvendige | 3
342 | Gelændere, rækværker og håndlister indvendige | 3
343 | Riste, måtterammer | 3
349 | Øvrig trappekomplettering | 3
35 | Lofter, komplettering | 2
351 | Indvendige nedhængte lofter | 3
352 | Udvendige nedhængte lofter | 3
353 | Indvendige påbyggede lofter | 3
354 | Udvendige påbyggede lofter | 3
355 | Indvendige loftskørter | 3
356 | Udvendige loftskørter | 3
357 | Lydabsorbenter | 3
36 | Altaner, komplettering | 2
361 | Rækværker, brystninger | 3
37 | Tage, komplettering | 2
371 | Kviste | 3
372 | Ovenlys, røg- og taglemme | 3
373 | Solskærme til ovenlys | 3
374 | Sikring | 3
375 | Brandkamserstatning | 3
376 | Inddækninger | 3
377 | Belægninger på færdige tagflader | 3
38 | Kompletterende bygningsdele bygning, øvrige | 2
4 | Overfladebygningsdele | 1
40 | Udvendige vægoverflader | 2
401 | Malerbehandlinger | 3
402 | Beklædninger, påmurede | 3
403 | Beklædninger, monteret | 3
41 | Indvendige vægoverflader | 2
411 | Malerbehandlinger | 3
412 | Beklædninger, påmurede | 3
413 | Beklædninger, monteret | 3
42 | Dæk- og gulvoverflader | 2
421 | Malerbehandlinger | 3
422 | Beklædninger, påmurede | 3
423 | Beklædninger, monteret | 3
43 | Trapper og ramper, overflader | 2
431 | Malerbehandlinger | 3
432 | Beklædninger, påmurede | 3
433 | Beklædninger, monteret | 3
44 | Lofter, overflader | 2
441 | Malerbehandlinger | 3
442 | Beklædninger, påmurede | 3
443 | Beklædninger, monteret | 3
45 | Altaner, overflader | 2
451 | Malerbehandlinger | 3
452 | Beklædninger, påmurede | 3
453 | Beklædninger, monteret | 3
46 | Tage, overflader | 2
461 | Malerbehandlinger | 3
462 | Tagdækning | 3
47 | Overflader bygning, øvrige | 2
5 | VVS- og ventilationsanlæg | 1
50 | VVS-anlæg, terræn | 2
501 | Brønde | 3
5011 | Brønd | 4
5012 | Drænbrønd | 4
5013 | Nedløbsbrønd | 4
5014 | Pumpebrønd | 4
5015 | Spulebrønd | 4
5016 | Tørbrønd | 4
5017 | Sandfang | 4
502 | Øvrige tilbehør | 3
5021 | Faskine | 4
5022 | Højvandslukke | 4
5023 | Udskiller (Olie, fedt, benzin mv.) | 4
5024 | Brandhane | 4
5025 | Tanke til olie/gas | 4
51 | Logistik | 2
52 | Afløb og sanitet | 2
521 | Afløb o.lign tilbehør | 3
5211 | Gulvafløb | 4
5212 | Specialafløb | 4
5213 | Drypkop | 4
5214 | Vakuumventil | 4
5215 | Tagbrønd | 4
5216 | Renselem | 4
522 | Toilet og bad | 3
5221 | Toilet | 4
5222 | Badekar | 4
5223 | Bidet | 4
5224 | Bruser | 4
5225 | Urinal | 4
523 | Vaske og haner | 3
5231 | Håndvask | 4
5232 | Køkkenvask | 4
5233 | Rengøringsvask | 4
5234 | Stålvask | 4
5235 | Udslagsvask | 4
5236 | Gårdhane / spulehane | 4
524 | Afløbstilslutning til udstyr | 3
5241 | Drikkevandskøler | 4
5242 | Ismaskine | 4
5243 | Kaffemaskine | 4
5244 | Køledesk | 4
5245 | Opvaskemaskine | 4
5246 | Ovn | 4
5247 | Vaskemaskine | 4
525 | Øvrige afløb og sanitet | 3
5251 | Brandslangevinder | 4
5252 | Nødbruser | 4
53 | Vand (koldt/varmt vand, behandlet vand) | 2
531 | Mekanisk udstyr | 3
5311 | Brugsvandsveksler (el-dreven) | 4
5312 | Korrolyseanlæg | 4
5313 | Produktion BBK | 4
5314 | Produktion RO | 4
5315 | Parafinrenser | 4
5316 | Trykforøger anlæg | 4
5317 | Vandbehandlingsanlæg | 4
54 | Luftarter (gas, trykluft, vakuum) | 2
541 | Mekanisk udstyr | 3
5411 | Specialgascentral | 4
5412 | Trykluftkompressor | 4
5413 | Overvågningsenhed | 4
5414 | Nødspærringsbokse | 4
5415 | Nødforsyningsenhed | 4
55 | Køling | 2
551 | Mekanisk udstyr | 3
5511 | Kølecentral | 4
5512 | Køleblandesløjfe | 4
5513 | Kølerum | 4
5514 | Køleflade | 4
5515 | Fancoil | 4
5516 | Kølebaffel | 4
56 | Varmesystem | 2
561 | Varmegivere | 3
5611 | Varmeflade | 4
5612 | Radiator | 4
5613 | Gulvvarme | 4
5614 | Strålevarmepanel | 4
5615 | Konvektor | 4
5616 | Varmluftstæppe | 4
5617 | Kaloriefere | 4
5618 | Varmtvandsbeholder | 4
562 | Fyr | 3
5621 | Gasfyr | 4
5622 | Oliefyr | 4
563 | Øvrige mekanisk udstyr | 3
5631 | Varmeveksler | 4
5632 | Blandesløjfe | 4
5633 | Ekspansionsbeholder | 4
57 | Ventilationsanlæg | 2
571 | Runde og rektangulære kanaler | 3
5711 | SR, Rund kanal, Påstik | 4
5712 | SR, Rund kanal, T-stykke | 4
5713 | SR, Rund kanal, kort radie | 4
5714 | Rektangulær kanal, Kort Radie, Påstik | 4
5715 | Rektangulær kanal, Radiebøj, Påstik | 4
5716 | Rektangulær kanal, Kort Radie, T-stykke | 4
5717 | Rektangulær kanal, Radiebøj, T-stykke | 4
572 | Øvrige kanaler | 3
5721 | Oval kanal | 4
5722 | Flex-kanal rektangulær | 4
5723 | Flex-kanal rund | 4
573 | Kanal tilbehør | 3
5731 | Lyddæmper | 4
5732 | Brandspjæld | 4
5733 | Brand og røgspjæld | 4
5734 | Overtryksspjæld | 4
5735 | Røgspjæld | 4
5736 | Spjæld on/off | 4
5737 | Volumenstrømsregulator | 4
5738 | Zonespjæld / VAV-spjæld | 4
5739 | Filter | 4
574 | Anlæg, køle/varme flader veksler | 3
5741 | Ventilationsaggregat | 4
5742 | Varmeflade | 4
5743 | Køleflade | 4
5744 | Væskekoblet veksler | 4
5745 | Varmegenvinding | 4
5746 | Varmeveksler | 4
5747 | Befugter | 4
5748 | Affugter | 4
575 | Ventilator | 3
5751 | Ventilator | 4
5752 | Axialventilator | 4
5753 | Boksventilator | 4
5754 | Kanalventilator | 4
5755 | Processudsugningsventilator | 4
5756 | Tag ventilator | 4
5757 | Vådrumsventilator | 4
576 | Armatur | 3
5761 | Dyser | 4
5762 | Fortrængningsarmatur | 4
5763 | Loftsarmatur | 4
5764 | Loftsarmatur - synlig montage | 4
5765 | Renrumsarmatur | 4
5766 | Vægarmatur | 4
5767 | indblæsningspose | 4
5768 | Ejektsug | 4
5769 | Punktsug | 4
577 | Ventiler | 3
5771 | Kontrolventiler | 4
5772 | Overtryksventiler | 4
578 | Tilslutninger til udstyr | 3
5781 | Emhætte | 4
579 | Taghætter / gennemføringer | 3
5791 | Jethætte | 4
5792 | Afkasthætte | 4
5793 | Indtagshætte | 4
5794 | Afkastsskorsten | 4
5795 | Indtagsskorsten | 4
5796 | Taggennemføring | 4
5797 | Membrandgennemføringer | 4
58 | Sprinkleranlæg | 2
581 | Tilbehør | 3
5811 | Alarmventiler | 4
5812 | Sprinklerdyser | 4
5813 | Flowswitch | 4
582 | Mekanisk udstyr | 3
5821 | Sprinkleranlæg | 4
5822 | Vandrensningsanlæg | 4
5823 | Tryktanke | 4
5824 | Trykbeholderpumpe | 4
59 | Tværgående komponenter, VVS | 2
591 | Metal rør. (Stål, kobber, alu osv.) | 3
5911 | Galvaniserede rør | 4
5912 | Præisolerede stålrør | 4
5913 | Rustfri stålrør | 4
5914 | Sorte stålrør | 4
5915 | Elforsinket stålrør | 4
5916 | Kobberrør, bløde | 4
5917 | Kobberrør, hårde | 4
5918 | Alupex | 4
592 | Plastik rør o.lign. | 3
5921 | Pe trykrør | 4
5922 | PEL rør | 4
5923 | PEM rør | 4
5924 | PEX rør | 4
5925 | PP afløbsrør | 4
5926 | PP x-stream regnvandsrør | 4
5927 | PVC trykrør | 4
5928 | Rød PP glat rør | 4
5929 | Rød PP ribbe rør | 4
593 | Øvrige rør | 3
5931 | Betonrør | 4
5932 | Super flex rør | 4
594 | Statisk ventiler | 3
5941 | Afspæringsventil | 4
5942 | Strengreguleringsventil | 4
5943 | Magnet ventil | 4
5944 | Sikkerhedsventil | 4
5945 | Udluftningsventil | 4
5946 | Aftapningsventil | 4
5947 | Flaskegas regulator | 4
5948 | NIST kobling | 4
595 | Dynamisk ventiler | 3
5951 | Cirkulationsventil | 4
5952 | Strengreguleringsventil | 4
5953 | Trykdifferencregulator | 4
596 | Motordrevne rørtilbehør | 3
5961 | Motorventil | 4
5962 | Motordreven trykdifferencregulator | 4
597 | Målere, filtre og øvrige | 3
5971 | Filter | 4
5972 | Flowmåler | 4
5973 | Fordelerrør | 4
5974 | Termometer | 4
5975 | Manometer | 4
5976 | Kompensator | 4
598 | Isoleringsarbejde | 3
5981 | Isolering, Brand | 4
5982 | Isolering, Varme | 4
5983 | Isolering, Kondens | 4
5984 | Isolering, Støj | 4
6 | El- og mekaniske anlæg | 1
60 | Terræn | 2
601 | Ledninger | 3
6011 | Luftledninger for højspændingsanlæg | 4
6012 | Ledninger i jord for højspændingsanlæg | 4
6013 | Luftledninger for lavspændingsanlæg | 4
6014 | Ledninger i jord for lavspændingsanlæg | 4
6015 | Ledninger for elektronik- og svagstrømsanlæg | 4
602 | Belysning | 3
6021 | Gade- og vejbelysningsanlæg | 4
6022 | Pladsbelysning | 4
6023 | Park- og havebelysningsanlæg | 4
6024 | Specie belysning | 4
603 | Installation for anlæg under terræn | 3
6031 | Jordelektrodeanlæg | 4
6032 | Olieudskilleranlæg | 4
6033 | Pumpeanlæg i brønde | 4
6034 | Registreringsanlæg for fedtudskiller | 4
6035 | Varmekabelanlæg | 4
6036 | Lækagedetekteringsanlæg | 4
6037 | Frostdetekteringsanlæg | 4
604 | Installation for anlæg på terræn | 3
6041 | Anlæg for sekundære bygninger | 4
6042 | Tankanlæg | 4
6043 | Ladestander for El-biler | 4
605 | Trafikstyring | 3
6051 | Trafiksignalanlæg | 4
6052 | Faste skilte | 4
6053 | Dynamiske skilte | 4
6054 | Trafikdetektering | 4
6055 | Bomanlæg | 4
61 | Føringsveje | 2
611 | Fremføringsveje | 3
6111 | Indstøbninger | 4
6112 | Installationskanaler | 4
6113 | Kabelbakker | 4
6114 | Kabelstiger | 4
6115 | Rør | 4
6116 | Tomdåser | 4
612 | Huller og udsparinger | 3
6121 | Huller og udsparinger | 4
613 | Brand- og lydtætninger | 3
6131 | Brand- og lydtætninger | 4
62 | Højspænding | 2
621 | Forsyning | 3
6211 | Stikledninger | 4
6212 | Transformere | 4
6213 | Nød- og reserveforsyningsanlæg | 4
6214 | Ens- og vekselretteranlæg | 4
6215 | Fasekompenseringsanlæg | 4
6216 | Frekvensomformeranlæg | 4
622 | Fordeling | 3
6221 | Hovedledninger | 4
6222 | Koblingsudstyr | 4
623 | Installationer for apparater og maskiner | 3
6231 | Produktions- og arbejdsmaskiner | 4
6232 | Pumpeanlæg | 4
6233 | Motorer | 4
6241 | Belysningsarmatur | 4
6242 | Prøvepladser | 4
63 | Lavspænding | 2
631 | Forsyning - ekstern | 4
6311 | Stikledning/ Strømskinne | 4
6312 | Transformeranlæg | 4
6313 | Stationstavler | 4
6314 | Nød- og reserveforsyningsanlæg / UPS | 4
6315 | DC-thyristoranlæg | 4
6316 | Ens- og vekselretteranlæg | 4
6317 | Fasekompenseringsanlæg | 4
6318 | Frekvensomformeranlæg | 4
632 | Fordeling | 3
6321 | Hovedledninger | 4
6322 | Hovedfordelingstavler | 4
6323 | Gruppefordelingstavler | 4
6329 | Øvrige tavler | 4
633 | Installationer for apparater og maskiner | 3
6331 | Kedelanlæg | 4
6332 | Køleanlæg | 4
6333 | Produktions- og arbejdsmaskiner | 4
6334 | Pumpeanlæg | 4
6335 | Storkøkkenmaskinanlæg | 4
6336 | Stor-/fælles vaskerianlæg | 4
6337 | Transportanlæg | 4
6338 | Ventilationsanlæg | 4
6339 | Installationer for øvrige mekaniske anlæg | 4
634 | Termiske anlæg | 3
6341 | El-radiator | 4
6342 | El-varmeflade | 4
6343 | Håndtørrer, håndklædetørrer | 4
6344 | Ovnanlæg | 4
6345 | Strålevarmeanlæg | 4
6346 | Varmekabelanlæg | 4
635 | Installationer for belysning | 3
6351 | Anlæg for almen belysning | 4
6352 | Anlæg for lavvoltsbelysning | 4
6353 | Anlæg for sikkerhedsbelysning | 4
6354 | Anlæg for særbelysning | 4
6355 | Lys styrings anlæg | 4
636 | Belysningsarmaturer | 3
6361 | Armatur - almen belysning | 4
6362 | Armatur - sikkerhedsbelysning | 4
6363 | Armatur - special belysning | 4
637 | Kraftinstallationer | 3
6371 | Stikkontakter | 4
6372 | Arbejdsstationer | 4
6373 | Udtag | 4
6374 | Forsyning til brugsgenstande | 4
638 | Vedvarende energi - Intern forsyning | 3
6381 | Solcelleanlæg | 4
6382 | Vindmøller | 4
6383 | Varmepumper | 4
64 | Kommunikation og information | 2
641 | Kommunikation | 3
6411 | Telefon, fastnet | 4
6412 | Telefon, trådløs | 4
6413 | Radioanlæg | 4
6414 | Personsøgeanlæg | 4
6415 | Dør- og porttelefoner | 4
6416 | Patientkaldeanlæg | 4
642 | Information | 3
6421 | Optagetanlæg | 4
6422 | Ringeanlæg | 4
6423 | Scoringsanlæg | 4
6424 | Ur-anlæg | 4
643 | Audio, video og antenne | 3
6431 | Højttaleranlæg | 4
6432 | Mikrofonanlæg | 4
6433 | Teleslyngeanlæg | 4
6434 | Videoanlæg | 4
6435 | Antenneanlæg | 4
6436 | AV-anlæg | 4
644 | IT-infrastruktur | 3
6441 | Kabling-og X-felter | 4
6442 | DAS - antenneanlæg | 4
6443 | Positionerings system | 4
65 | Sikring | 2
651 | Adgangssikring | 3
6511 | Automatiske Indbruds Alarm-anlæg (AIA-anlæg) | 4
6512 | Automatisk Dør Kontrol anlæg (ADK-anlæg) | 4
6513 | Internt TV-overvågningsanlæg (ITV-anlæg) | 4
652 | Sikringsanlæg | 3
6521 | Automatisk Brandalarm Anlæg (ABA-anlæg) | 4
6522 | Automatiske Brand Dør Luknings anlæg (ABDL-anlæg) | 4
6523 | Automatiske Gas Alarm anlæg (AGA-anlæg) | 4
6524 | Automatiske Rum Sluknings anlæg (ARS-anlæg) | 4
6525 | Automatisk Vand Sluknings anlæg (AVS-anlæg) | 4
6526 | Automatiske Brand Ventilations - anlæg (ABV-anlæg) | 4
653 | Personsikring | 3
6531 | Varslingsanlæg (VAR-anlæg) | 4
6532 | Nødkaldeanlæg | 4
6533 | Alarmanlæg i køle- og fryserum | 4
6534 | Detektoranlæg for personsikring | 4
6535 | Overfaldsalarm | 4
66 | Bygningsautomation | 2
661 | Managementsystemer | 3
6611 | BMS-anlæg | 4
662 | Central tilstandsstyring | 3
6621 | CTS-anlæg | 4
6622 | KNX_IBI-anlæg med central styring | 4
663 | Decentral tilstandsstyring | 3
6631 | IBI-anlæg med distribueret styring | 4
67 | Beskyttelse | 2
671 | Overspændingsbeskyttelse | 3
6711 | Lyn beskyttelse | 4
672 | Udligningsforbindelser | 3
6721 | Hovedudligningsforbindelse | 4
6722 | Lokal udligningsforbindeles uden jordforbindelse | 4
6723 | Supplerende udligningsforbindelse | 4
6724 | Medikoteknisk udligningsforbindelse | 4
673 | Katodisk Beskyttelse | 3
6731 | Katodisk beskyttelse af rør - og tankanlæg | 4
6732 | Katodisk beskyttelse af armering | 4
674 | EMI | 3
6741 | Særlige forholdsregler mod elektromagnetisk interferens | 4
6742 | Skærmning scannerrum | 4
68 | Person- og materialetransport | 2
681 | Persontransport | 3
6811 | Elevatorer | 4
6812 | Lifte | 4
6813 | Rullende trapper | 4
6814 | Rullende fortove | 4
682 | Gods- og materialetransport | 3
6821 | Elevatorer | 4
6822 | Lifte og sakseborde | 4
6823 | Transportbånd | 4
6824 | Kraner og taljer | 4
6825 | AGV-system | 4
6826 | Rørpost - system | 4
7 | Inventar og teknisk udstyr | 1
70 | Inventar, terræn | 2
701 | Tekniske inventarenheder | 3
702 | Tavler, skilte og skærme | 3
703 | Opbevaring, affaldsstativer, cykelstativer, postkasser | 3
704 | Bordmøbler | 3
705 | Siddemøbler | 3
706 | Afskærmninger | 3
709 | Øvrigt inventar i terræn | 3
71 | Inventar, fastmonteret | 2
711 | Skabe, skuffer | 3
712 | Reoler, hylder | 3
713 | Siddemøbler, liggemøbler | 3
714 | Gardiner, persienner, skærmvægge, forhæng | 3
715 | Borde, bordplader | 3
716 | Skilte, tavler | 3
717 | Garniture | 3
719 | Øvrigt fastmonteret inventar | 3
72 | Inventar, løst | 2
721 | Skabe, skuffer | 3
722 | Reoler | 3
723 | Siddemøbler, liggemøbler | 3
724 | Skærmvægge, forhæng | 3
725 | Borde | 3
726 | Stativer, hylder | 3
727 | Måtter, tæpper, løbere | 3
729 | Øvrigt løst inventar | 3
73 | Inventar, tekniske-, IT- og av-inventarenheder | 2
731 | AV-udstyr | 3
732 | IT-udstyr | 3
733 | Belysning | 3
734 | Automater | 3
735 | Brandslukningsudstyr | 3
736 | Hårde hvidevarer | 3
8 | Beplantning og belægning | 1
80 | Belægninger og befæstelser | 2
801 | Asfalt belægninger | 3
802 | Betonstøbte belægninger | 3
803 | Gummibelægninger | 3
804 | Flise -og stenbelægninger | 3
805 | Skræver og grus | 3
806 | Kantbegrænsninger | 3
807 | Afstribning | 3
809 | Øvrige belægninger og befæstelser | 3
81 | Beplantning | 2
811 | Træer | 3
812 | Hække | 3
813 | Buske | 3
814 | Bunddække | 3
815 | Stauder | 3
816 | Græsarealer | 3
819 | Øvrig beplantning | 3
9 | Projektudstyr | 1
91 | Projektudstyr ARK | 2
92 | Projektudstyr KON | 2
93 | Projektudstyr VENT | 2
94 | Projektudstyr VVS | 2
95 | Projektudstyr EL | 2
96 | Projektudstyr LAND | 2

## 6 El- og mekaniske anlæg
Typekode | Navn | Niveau
0 | Generiske bygningsdele | 1
00 | Generiske objekter | 2
001 | Generisk objekt ARK | 3
002 | Generisk objekt KON | 3
003 | Generisk objekt VENT | 3
004 | Generisk objekt VVS | 3
005 | Generisk objekt EL | 3
006 | Generisk objekt LAND | 3
01 | Generiske bygningsdele | 2
011 | Generiske vægge og fundamenter | 3
012 | Generiske gulv eller dæk | 3
013 | Generiske tage | 3
014 | Generiske åbninger | 3
015 | Generiske søjler og bjælker | 3
016 | Generiske lofter | 3
017 | Generiske trappe-og rampeelementer | 3
018 | Generiske værn og håndlister | 3
019 | Generiske vinduesfacadesystemer | 3
02 | Eksisterende bygningsdele | 2
021 | Eksisterende vægge og fundamenter | 3
022 | Eksisterende gulv eller dæk | 3
023 | Eksisterende tage | 3
024 | Eksisterende åbninger | 3
025 | Eksisterende søjler og bjælker | 3
026 | Eksisterende lofter | 3
027 | Eksisterende trappe-og rampeelementer | 3
028 | Eksisterende værn og håndlister | 3
029 | Eksisterende vinduesfacadesystemer | 3
1 | Bygningsbasis | 1
10 | Bygningsbasis, terræn | 2
101 | Forberedt grund | 3
102 | Byggegrube inkl. afstivning | 3
103 | Spunsvægge | 3
12 | Fundamenter | 2
121 | Liniefundamenter | 3
122 | Punktfundamenter | 3
123 | Pladefundamenter | 3
124 | Opmurede fundamenter | 3
125 | Maskin fundamenter | 3
126 | Pælefundamenter og brøndfundamenter | 3
127 | Fundamenter i terræn | 3
13 | Terrændæk, bygning | 2
131 | Terrændæk | 3
18 | Bygningsbasis bygning, øvrige | 2
181 | Kanaler under terrændæk | 3
182 | Gruber og sumpe | 3
2 | Primære bygningsdele | 1
20 | Primære bygningsdele, terræn | 2
201 | Hegnsmure | 3
202 | Støttemure | 3
203 | Teknikgange i terræn inkl. rørbroer og tunneler | 3
204 | Fodgængerbroer, viadukter m.m. | 3
205 | Trapper og ramper i terræn | 3
21 | Ydervægge, primære bygningsdele | 2
211 | Udvendige vægelementer | 3
212 | Udvendige pladsstøbte vægge | 3
213 | Udvendige opmurede vægge | 3
214 | Udvendige skeletkonstruerede vægge | 3
215 | Udvendige skeletkonstruerede vægskørter | 3
216 | Udvendige vinduesfacadesystemer | 3
217 | Udvendige isoleringsvægsystemer | 3
218 | Udvendige lyskasser | 3
22 | Indervægge, primære bygningsdele | 2
221 | Indvendige vægelementer | 3
222 | Indvendige pladsstøbte vægge | 3
223 | Indvendige opmurede vægge | 3
224 | Indvendige skeletkonstruerede vægge | 3
225 | Indvendige skeletkonstruerede vægskørter | 3
226 | Indvendige glassystemvægge | 3
23 | Dæk, primære bygningsdele | 2
231 | Dækelementer | 3
232 | Pladsstøbte dæk | 3
233 | Skeletkonstruerede dæk | 3
234 | Afretningslag | 3
239 | Øvrige dæk | 3
24 | Trapper og ramper, primære bygningsdele | 2
241 | Element trapper | 3
242 | Pladsstøbte trapper | 3
243 | Sammensatte trapper | 3
244 | Element ramper | 3
245 | Pladsstøbte ramper | 3
246 | Sammensatte ramper | 3
247 | Faste stiger, lejdere og trin | 3
25 | Bærende bjælker og søjler | 2
251 | Elementbjælker | 3
252 | Pladsstøbte bjælker | 3
253 | Stålbjælker | 3
254 | Øvrige bjælker | 3
255 | Elementsøjler | 3
256 | Pladsstøbte søjler | 3
257 | Stålsøjler | 3
259 | Øvrige søjler | 3
26 | Altaner og altangange, primære bygningsdele | 2
261 | Element altaner og altangange | 3
262 | Pladsstøbte altaner og altangange | 3
263 | Sammmensatte altaner og altangange | 3
27 | Tage, primære bygningsdele | 2
271 | Spærstage | 3
272 | Tagkassetter | 3
273 | Varme tage | 3
274 | Vinduessystemtag | 3
275 | Flytbare tage | 3
276 | Baldakiner og overdækninger | 3
279 | Øvrige tagværker | 3
28 | Primære bygningsdele, øvrige | 2
3 | Kompletterende bygningsdele | 1
30 | Kompletterende bygningsdele, terræn | 2
301 | Hegn, afskærmning | 3
302 | Komplettering trapper, ramper i terræn | 3
31 | Ydervægge, komplettering | 2
311 | Udvendige døre | 3
312 | Udvendige vinduer | 3
313 | Udvendige døre, vinduesfacadesystemer | 3
314 | Udvendige vinduesopluk, vinduesfacadesystemer | 3
315 | Udvendige ruder, blændfelter og karmprofiler, vinduesfacadesystemer | 3
316 | Udvendige porte og karusseldøre | 3
317 | Ydervægge, afskærmninger | 3
319 | Øvrig ydervæg komplettering | 3
32 | Indervægge, komplettering | 2
321 | Indvendige døre | 3
322 | Indvendige vinduer, luger og lemme | 3
323 | Indvendige døre, glassystemvægge | 3
324 | Indvendige vinduesopluk, glassystemvægge | 3
325 | Indvendige ruder, blændfelter og karmprofiler, glassystemvægge | 3
326 | Indvendige porte og karruseldøre | 3
327 | Bevægelige indervægge | 3
328 | Indervægge, afskærmning | 3
329 | Øvrig indervæg komplettering | 3
33 | Dæk, komplettering | 2
331 | Opbyggede gulve | 3
332 | Svømmende gulve | 3
333 | Lemme, riste, måtterammer | 3
334 | Støbte gulve | 3
335 | Opbyggede belægninger | 3
336 | Lydabsorbenter | 3
339 | Øvrig dækkomplettering | 3
34 | Trapper og ramper, komplettering | 2
341 | Gelændere, rækværker og håndlister udvendige | 3
342 | Gelændere, rækværker og håndlister indvendige | 3
343 | Riste, måtterammer | 3
349 | Øvrig trappekomplettering | 3
35 | Lofter, komplettering | 2
351 | Indvendige nedhængte lofter | 3
352 | Udvendige nedhængte lofter | 3
353 | Indvendige påbyggede lofter | 3
354 | Udvendige påbyggede lofter | 3
355 | Indvendige loftskørter | 3
356 | Udvendige loftskørter | 3
357 | Lydabsorbenter | 3
36 | Altaner, komplettering | 2
361 | Rækværker, brystninger | 3
37 | Tage, komplettering | 2
371 | Kviste | 3
372 | Ovenlys, røg- og taglemme | 3
373 | Solskærme til ovenlys | 3
374 | Sikring | 3
375 | Brandkamserstatning | 3
376 | Inddækninger | 3
377 | Belægninger på færdige tagflader | 3
38 | Kompletterende bygningsdele bygning, øvrige | 2
4 | Overfladebygningsdele | 1
40 | Udvendige vægoverflader | 2
401 | Malerbehandlinger | 3
402 | Beklædninger, påmurede | 3
403 | Beklædninger, monteret | 3
41 | Indvendige vægoverflader | 2
411 | Malerbehandlinger | 3
412 | Beklædninger, påmurede | 3
413 | Beklædninger, monteret | 3
42 | Dæk- og gulvoverflader | 2
421 | Malerbehandlinger | 3
422 | Beklædninger, påmurede | 3
423 | Beklædninger, monteret | 3
43 | Trapper og ramper, overflader | 2
431 | Malerbehandlinger | 3
432 | Beklædninger, påmurede | 3
433 | Beklædninger, monteret | 3
44 | Lofter, overflader | 2
441 | Malerbehandlinger | 3
442 | Beklædninger, påmurede | 3
443 | Beklædninger, monteret | 3
45 | Altaner, overflader | 2
451 | Malerbehandlinger | 3
452 | Beklædninger, påmurede | 3
453 | Beklædninger, monteret | 3
46 | Tage, overflader | 2
461 | Malerbehandlinger | 3
462 | Tagdækning | 3
47 | Overflader bygning, øvrige | 2
5 | VVS- og ventilationsanlæg | 1
50 | VVS-anlæg, terræn | 2
501 | Brønde | 3
5011 | Brønd | 4
5012 | Drænbrønd | 4
5013 | Nedløbsbrønd | 4
5014 | Pumpebrønd | 4
5015 | Spulebrønd | 4
5016 | Tørbrønd | 4
5017 | Sandfang | 4
502 | Øvrige tilbehør | 3
5021 | Faskine | 4
5022 | Højvandslukke | 4
5023 | Udskiller (Olie, fedt, benzin mv.) | 4
5024 | Brandhane | 4
5025 | Tanke til olie/gas | 4
51 | Logistik | 2
52 | Afløb og sanitet | 2
521 | Afløb o.lign tilbehør | 3
5211 | Gulvafløb | 4
5212 | Specialafløb | 4
5213 | Drypkop | 4
5214 | Vakuumventil | 4
5215 | Tagbrønd | 4
5216 | Renselem | 4
522 | Toilet og bad | 3
5221 | Toilet | 4
5222 | Badekar | 4
5223 | Bidet | 4
5224 | Bruser | 4
5225 | Urinal | 4
523 | Vaske og haner | 3
5231 | Håndvask | 4
5232 | Køkkenvask | 4
5233 | Rengøringsvask | 4
5234 | Stålvask | 4
5235 | Udslagsvask | 4
5236 | Gårdhane / spulehane | 4
524 | Afløbstilslutning til udstyr | 3
5241 | Drikkevandskøler | 4
5242 | Ismaskine | 4
5243 | Kaffemaskine | 4
5244 | Køledesk | 4
5245 | Opvaskemaskine | 4
5246 | Ovn | 4
5247 | Vaskemaskine | 4
525 | Øvrige afløb og sanitet | 3
5251 | Brandslangevinder | 4
5252 | Nødbruser | 4
53 | Vand (koldt/varmt vand, behandlet vand) | 2
531 | Mekanisk udstyr | 3
5311 | Brugsvandsveksler (el-dreven) | 4
5312 | Korrolyseanlæg | 4
5313 | Produktion BBK | 4
5314 | Produktion RO | 4
5315 | Parafinrenser | 4
5316 | Trykforøger anlæg | 4
5317 | Vandbehandlingsanlæg | 4
54 | Luftarter (gas, trykluft, vakuum) | 2
541 | Mekanisk udstyr | 3
5411 | Specialgascentral | 4
5412 | Trykluftkompressor | 4
5413 | Overvågningsenhed | 4
5414 | Nødspærringsbokse | 4
5415 | Nødforsyningsenhed | 4
55 | Køling | 2
551 | Mekanisk udstyr | 3
5511 | Kølecentral | 4
5512 | Køleblandesløjfe | 4
5513 | Kølerum | 4
5514 | Køleflade | 4
5515 | Fancoil | 4
5516 | Kølebaffel | 4
56 | Varmesystem | 2
561 | Varmegivere | 3
5611 | Varmeflade | 4
5612 | Radiator | 4
5613 | Gulvvarme | 4
5614 | Strålevarmepanel | 4
5615 | Konvektor | 4
5616 | Varmluftstæppe | 4
5617 | Kaloriefere | 4
5618 | Varmtvandsbeholder | 4
562 | Fyr | 3
5621 | Gasfyr | 4
5622 | Oliefyr | 4
563 | Øvrige mekanisk udstyr | 3
5631 | Varmeveksler | 4
5632 | Blandesløjfe | 4
5633 | Ekspansionsbeholder | 4
57 | Ventilationsanlæg | 2
571 | Runde og rektangulære kanaler | 3
5711 | SR, Rund kanal, Påstik | 4
5712 | SR, Rund kanal, T-stykke | 4
5713 | SR, Rund kanal, kort radie | 4
5714 | Rektangulær kanal, Kort Radie, Påstik | 4
5715 | Rektangulær kanal, Radiebøj, Påstik | 4
5716 | Rektangulær kanal, Kort Radie, T-stykke | 4
5717 | Rektangulær kanal, Radiebøj, T-stykke | 4
572 | Øvrige kanaler | 3
5721 | Oval kanal | 4
5722 | Flex-kanal rektangulær | 4
5723 | Flex-kanal rund | 4
573 | Kanal tilbehør | 3
5731 | Lyddæmper | 4
5732 | Brandspjæld | 4
5733 | Brand og røgspjæld | 4
5734 | Overtryksspjæld | 4
5735 | Røgspjæld | 4
5736 | Spjæld on/off | 4
5737 | Volumenstrømsregulator | 4
5738 | Zonespjæld / VAV-spjæld | 4
5739 | Filter | 4
574 | Anlæg, køle/varme flader veksler | 3
5741 | Ventilationsaggregat | 4
5742 | Varmeflade | 4
5743 | Køleflade | 4
5744 | Væskekoblet veksler | 4
5745 | Varmegenvinding | 4
5746 | Varmeveksler | 4
5747 | Befugter | 4
5748 | Affugter | 4
575 | Ventilator | 3
5751 | Ventilator | 4
5752 | Axialventilator | 4
5753 | Boksventilator | 4
5754 | Kanalventilator | 4
5755 | Processudsugningsventilator | 4
5756 | Tag ventilator | 4
5757 | Vådrumsventilator | 4
576 | Armatur | 3
5761 | Dyser | 4
5762 | Fortrængningsarmatur | 4
5763 | Loftsarmatur | 4
5764 | Loftsarmatur - synlig montage | 4
5765 | Renrumsarmatur | 4
5766 | Vægarmatur | 4
5767 | indblæsningspose | 4
5768 | Ejektsug | 4
5769 | Punktsug | 4
577 | Ventiler | 3
5771 | Kontrolventiler | 4
5772 | Overtryksventiler | 4
578 | Tilslutninger til udstyr | 3
5781 | Emhætte | 4
579 | Taghætter / gennemføringer | 3
5791 | Jethætte | 4
5792 | Afkasthætte | 4
5793 | Indtagshætte | 4
5794 | Afkastsskorsten | 4
5795 | Indtagsskorsten | 4
5796 | Taggennemføring | 4
5797 | Membrandgennemføringer | 4
58 | Sprinkleranlæg | 2
581 | Tilbehør | 3
5811 | Alarmventiler | 4
5812 | Sprinklerdyser | 4
5813 | Flowswitch | 4
582 | Mekanisk udstyr | 3
5821 | Sprinkleranlæg | 4
5822 | Vandrensningsanlæg | 4
5823 | Tryktanke | 4
5824 | Trykbeholderpumpe | 4
59 | Tværgående komponenter, VVS | 2
591 | Metal rør. (Stål, kobber, alu osv.) | 3
5911 | Galvaniserede rør | 4
5912 | Præisolerede stålrør | 4
5913 | Rustfri stålrør | 4
5914 | Sorte stålrør | 4
5915 | Elforsinket stålrør | 4
5916 | Kobberrør, bløde | 4
5917 | Kobberrør, hårde | 4
5918 | Alupex | 4
592 | Plastik rør o.lign. | 3
5921 | Pe trykrør | 4
5922 | PEL rør | 4
5923 | PEM rør | 4
5924 | PEX rør | 4
5925 | PP afløbsrør | 4
5926 | PP x-stream regnvandsrør | 4
5927 | PVC trykrør | 4
5928 | Rød PP glat rør | 4
5929 | Rød PP ribbe rør | 4
593 | Øvrige rør | 3
5931 | Betonrør | 4
5932 | Super flex rør | 4
594 | Statisk ventiler | 3
5941 | Afspæringsventil | 4
5942 | Strengreguleringsventil | 4
5943 | Magnet ventil | 4
5944 | Sikkerhedsventil | 4
5945 | Udluftningsventil | 4
5946 | Aftapningsventil | 4
5947 | Flaskegas regulator | 4
5948 | NIST kobling | 4
595 | Dynamisk ventiler | 3
5951 | Cirkulationsventil | 4
5952 | Strengreguleringsventil | 4
5953 | Trykdifferencregulator | 4
596 | Motordrevne rørtilbehør | 3
5961 | Motorventil | 4
5962 | Motordreven trykdifferencregulator | 4
597 | Målere, filtre og øvrige | 3
5971 | Filter | 4
5972 | Flowmåler | 4
5973 | Fordelerrør | 4
5974 | Termometer | 4
5975 | Manometer | 4
5976 | Kompensator | 4
598 | Isoleringsarbejde | 3
5981 | Isolering, Brand | 4
5982 | Isolering, Varme | 4
5983 | Isolering, Kondens | 4
5984 | Isolering, Støj | 4
6 | El- og mekaniske anlæg | 1
60 | Terræn | 2
601 | Ledninger | 3
6011 | Luftledninger for højspændingsanlæg | 4
6012 | Ledninger i jord for højspændingsanlæg | 4
6013 | Luftledninger for lavspændingsanlæg | 4
6014 | Ledninger i jord for lavspændingsanlæg | 4
6015 | Ledninger for elektronik- og svagstrømsanlæg | 4
602 | Belysning | 3
6021 | Gade- og vejbelysningsanlæg | 4
6022 | Pladsbelysning | 4
6023 | Park- og havebelysningsanlæg | 4
6024 | Specie belysning | 4
603 | Installation for anlæg under terræn | 3
6031 | Jordelektrodeanlæg | 4
6032 | Olieudskilleranlæg | 4
6033 | Pumpeanlæg i brønde | 4
6034 | Registreringsanlæg for fedtudskiller | 4
6035 | Varmekabelanlæg | 4
6036 | Lækagedetekteringsanlæg | 4
6037 | Frostdetekteringsanlæg | 4
604 | Installation for anlæg på terræn | 3
6041 | Anlæg for sekundære bygninger | 4
6042 | Tankanlæg | 4
6043 | Ladestander for El-biler | 4
605 | Trafikstyring | 3
6051 | Trafiksignalanlæg | 4
6052 | Faste skilte | 4
6053 | Dynamiske skilte | 4
6054 | Trafikdetektering | 4
6055 | Bomanlæg | 4
61 | Føringsveje | 2
611 | Fremføringsveje | 3
6111 | Indstøbninger | 4
6112 | Installationskanaler | 4
6113 | Kabelbakker | 4
6114 | Kabelstiger | 4
6115 | Rør | 4
6116 | Tomdåser | 4
612 | Huller og udsparinger | 3
6121 | Huller og udsparinger | 4
613 | Brand- og lydtætninger | 3
6131 | Brand- og lydtætninger | 4
62 | Højspænding | 2
621 | Forsyning | 3
6211 | Stikledninger | 4
6212 | Transformere | 4
6213 | Nød- og reserveforsyningsanlæg | 4
6214 | Ens- og vekselretteranlæg | 4
6215 | Fasekompenseringsanlæg | 4
6216 | Frekvensomformeranlæg | 4
622 | Fordeling | 3
6221 | Hovedledninger | 4
6222 | Koblingsudstyr | 4
623 | Installationer for apparater og maskiner | 3
6231 | Produktions- og arbejdsmaskiner | 4
6232 | Pumpeanlæg | 4
6233 | Motorer | 4
6241 | Belysningsarmatur | 4
6242 | Prøvepladser | 4
63 | Lavspænding | 2
631 | Forsyning - ekstern | 4
6311 | Stikledning/ Strømskinne | 4
6312 | Transformeranlæg | 4
6313 | Stationstavler | 4
6314 | Nød- og reserveforsyningsanlæg / UPS | 4
6315 | DC-thyristoranlæg | 4
6316 | Ens- og vekselretteranlæg | 4
6317 | Fasekompenseringsanlæg | 4
6318 | Frekvensomformeranlæg | 4
632 | Fordeling | 3
6321 | Hovedledninger | 4
6322 | Hovedfordelingstavler | 4
6323 | Gruppefordelingstavler | 4
6329 | Øvrige tavler | 4
633 | Installationer for apparater og maskiner | 3
6331 | Kedelanlæg | 4
6332 | Køleanlæg | 4
6333 | Produktions- og arbejdsmaskiner | 4
6334 | Pumpeanlæg | 4
6335 | Storkøkkenmaskinanlæg | 4
6336 | Stor-/fælles vaskerianlæg | 4
6337 | Transportanlæg | 4
6338 | Ventilationsanlæg | 4
6339 | Installationer for øvrige mekaniske anlæg | 4
634 | Termiske anlæg | 3
6341 | El-radiator | 4
6342 | El-varmeflade | 4
6343 | Håndtørrer, håndklædetørrer | 4
6344 | Ovnanlæg | 4
6345 | Strålevarmeanlæg | 4
6346 | Varmekabelanlæg | 4
635 | Installationer for belysning | 3
6351 | Anlæg for almen belysning | 4
6352 | Anlæg for lavvoltsbelysning | 4
6353 | Anlæg for sikkerhedsbelysning | 4
6354 | Anlæg for særbelysning | 4
6355 | Lys styrings anlæg | 4
636 | Belysningsarmaturer | 3
6361 | Armatur - almen belysning | 4
6362 | Armatur - sikkerhedsbelysning | 4
6363 | Armatur - special belysning | 4
637 | Kraftinstallationer | 3
6371 | Stikkontakter | 4
6372 | Arbejdsstationer | 4
6373 | Udtag | 4
6374 | Forsyning til brugsgenstande | 4
638 | Vedvarende energi - Intern forsyning | 3
6381 | Solcelleanlæg | 4
6382 | Vindmøller | 4
6383 | Varmepumper | 4
64 | Kommunikation og information | 2
641 | Kommunikation | 3
6411 | Telefon, fastnet | 4
6412 | Telefon, trådløs | 4
6413 | Radioanlæg | 4
6414 | Personsøgeanlæg | 4
6415 | Dør- og porttelefoner | 4
6416 | Patientkaldeanlæg | 4
642 | Information | 3
6421 | Optagetanlæg | 4
6422 | Ringeanlæg | 4
6423 | Scoringsanlæg | 4
6424 | Ur-anlæg | 4
643 | Audio, video og antenne | 3
6431 | Højttaleranlæg | 4
6432 | Mikrofonanlæg | 4
6433 | Teleslyngeanlæg | 4
6434 | Videoanlæg | 4
6435 | Antenneanlæg | 4
6436 | AV-anlæg | 4
644 | IT-infrastruktur | 3
6441 | Kabling-og X-felter | 4
6442 | DAS - antenneanlæg | 4
6443 | Positionerings system | 4
65 | Sikring | 2
651 | Adgangssikring | 3
6511 | Automatiske Indbruds Alarm-anlæg (AIA-anlæg) | 4
6512 | Automatisk Dør Kontrol anlæg (ADK-anlæg) | 4
6513 | Internt TV-overvågningsanlæg (ITV-anlæg) | 4
652 | Sikringsanlæg | 3
6521 | Automatisk Brandalarm Anlæg (ABA-anlæg) | 4
6522 | Automatiske Brand Dør Luknings anlæg (ABDL-anlæg) | 4
6523 | Automatiske Gas Alarm anlæg (AGA-anlæg) | 4
6524 | Automatiske Rum Sluknings anlæg (ARS-anlæg) | 4
6525 | Automatisk Vand Sluknings anlæg (AVS-anlæg) | 4
6526 | Automatiske Brand Ventilations - anlæg (ABV-anlæg) | 4
653 | Personsikring | 3
6531 | Varslingsanlæg (VAR-anlæg) | 4
6532 | Nødkaldeanlæg | 4
6533 | Alarmanlæg i køle- og fryserum | 4
6534 | Detektoranlæg for personsikring | 4
6535 | Overfaldsalarm | 4
66 | Bygningsautomation | 2
661 | Managementsystemer | 3
6611 | BMS-anlæg | 4
662 | Central tilstandsstyring | 3
6621 | CTS-anlæg | 4
6622 | KNX_IBI-anlæg med central styring | 4
663 | Decentral tilstandsstyring | 3
6631 | IBI-anlæg med distribueret styring | 4
67 | Beskyttelse | 2
671 | Overspændingsbeskyttelse | 3
6711 | Lyn beskyttelse | 4
672 | Udligningsforbindelser | 3
6721 | Hovedudligningsforbindelse | 4
6722 | Lokal udligningsforbindeles uden jordforbindelse | 4
6723 | Supplerende udligningsforbindelse | 4
6724 | Medikoteknisk udligningsforbindelse | 4
673 | Katodisk Beskyttelse | 3
6731 | Katodisk beskyttelse af rør - og tankanlæg | 4
6732 | Katodisk beskyttelse af armering | 4
674 | EMI | 3
6741 | Særlige forholdsregler mod elektromagnetisk interferens | 4
6742 | Skærmning scannerrum | 4
68 | Person- og materialetransport | 2
681 | Persontransport | 3
6811 | Elevatorer | 4
6812 | Lifte | 4
6813 | Rullende trapper | 4
6814 | Rullende fortove | 4
682 | Gods- og materialetransport | 3
6821 | Elevatorer | 4
6822 | Lifte og sakseborde | 4
6823 | Transportbånd | 4
6824 | Kraner og taljer | 4
6825 | AGV-system | 4
6826 | Rørpost - system | 4
7 | Inventar og teknisk udstyr | 1
70 | Inventar, terræn | 2
701 | Tekniske inventarenheder | 3
702 | Tavler, skilte og skærme | 3
703 | Opbevaring, affaldsstativer, cykelstativer, postkasser | 3
704 | Bordmøbler | 3
705 | Siddemøbler | 3
706 | Afskærmninger | 3
709 | Øvrigt inventar i terræn | 3
71 | Inventar, fastmonteret | 2
711 | Skabe, skuffer | 3
712 | Reoler, hylder | 3
713 | Siddemøbler, liggemøbler | 3
714 | Gardiner, persienner, skærmvægge, forhæng | 3
715 | Borde, bordplader | 3
716 | Skilte, tavler | 3
717 | Garniture | 3
719 | Øvrigt fastmonteret inventar | 3
72 | Inventar, løst | 2
721 | Skabe, skuffer | 3
722 | Reoler | 3
723 | Siddemøbler, liggemøbler | 3
724 | Skærmvægge, forhæng | 3
725 | Borde | 3
726 | Stativer, hylder | 3
727 | Måtter, tæpper, løbere | 3
729 | Øvrigt løst inventar | 3
73 | Inventar, tekniske-, IT- og av-inventarenheder | 2
731 | AV-udstyr | 3
732 | IT-udstyr | 3
733 | Belysning | 3
734 | Automater | 3
735 | Brandslukningsudstyr | 3
736 | Hårde hvidevarer | 3
8 | Beplantning og belægning | 1
80 | Belægninger og befæstelser | 2
801 | Asfalt belægninger | 3
802 | Betonstøbte belægninger | 3
803 | Gummibelægninger | 3
804 | Flise -og stenbelægninger | 3
805 | Skræver og grus | 3
806 | Kantbegrænsninger | 3
807 | Afstribning | 3
809 | Øvrige belægninger og befæstelser | 3
81 | Beplantning | 2
811 | Træer | 3
812 | Hække | 3
813 | Buske | 3
814 | Bunddække | 3
815 | Stauder | 3
816 | Græsarealer | 3
819 | Øvrig beplantning | 3
9 | Projektudstyr | 1
91 | Projektudstyr ARK | 2
92 | Projektudstyr KON | 2
93 | Projektudstyr VENT | 2
94 | Projektudstyr VVS | 2
95 | Projektudstyr EL | 2
96 | Projektudstyr LAND | 2

## 7 Inventar og teknisk udstyr
Typekode | Navn | Niveau
0 | Generiske bygningsdele | 1
00 | Generiske objekter | 2
001 | Generisk objekt ARK | 3
002 | Generisk objekt KON | 3
003 | Generisk objekt VENT | 3
004 | Generisk objekt VVS | 3
005 | Generisk objekt EL | 3
006 | Generisk objekt LAND | 3
01 | Generiske bygningsdele | 2
011 | Generiske vægge og fundamenter | 3
012 | Generiske gulv eller dæk | 3
013 | Generiske tage | 3
014 | Generiske åbninger | 3
015 | Generiske søjler og bjælker | 3
016 | Generiske lofter | 3
017 | Generiske trappe-og rampeelementer | 3
018 | Generiske værn og håndlister | 3
019 | Generiske vinduesfacadesystemer | 3
02 | Eksisterende bygningsdele | 2
021 | Eksisterende vægge og fundamenter | 3
022 | Eksisterende gulv eller dæk | 3
023 | Eksisterende tage | 3
024 | Eksisterende åbninger | 3
025 | Eksisterende søjler og bjælker | 3
026 | Eksisterende lofter | 3
027 | Eksisterende trappe-og rampeelementer | 3
028 | Eksisterende værn og håndlister | 3
029 | Eksisterende vinduesfacadesystemer | 3
1 | Bygningsbasis | 1
10 | Bygningsbasis, terræn | 2
101 | Forberedt grund | 3
102 | Byggegrube inkl. afstivning | 3
103 | Spunsvægge | 3
12 | Fundamenter | 2
121 | Liniefundamenter | 3
122 | Punktfundamenter | 3
123 | Pladefundamenter | 3
124 | Opmurede fundamenter | 3
125 | Maskin fundamenter | 3
126 | Pælefundamenter og brøndfundamenter | 3
127 | Fundamenter i terræn | 3
13 | Terrændæk, bygning | 2
131 | Terrændæk | 3
18 | Bygningsbasis bygning, øvrige | 2
181 | Kanaler under terrændæk | 3
182 | Gruber og sumpe | 3
2 | Primære bygningsdele | 1
20 | Primære bygningsdele, terræn | 2
201 | Hegnsmure | 3
202 | Støttemure | 3
203 | Teknikgange i terræn inkl. rørbroer og tunneler | 3
204 | Fodgængerbroer, viadukter m.m. | 3
205 | Trapper og ramper i terræn | 3
21 | Ydervægge, primære bygningsdele | 2
211 | Udvendige vægelementer | 3
212 | Udvendige pladsstøbte vægge | 3
213 | Udvendige opmurede vægge | 3
214 | Udvendige skeletkonstruerede vægge | 3
215 | Udvendige skeletkonstruerede vægskørter | 3
216 | Udvendige vinduesfacadesystemer | 3
217 | Udvendige isoleringsvægsystemer | 3
218 | Udvendige lyskasser | 3
22 | Indervægge, primære bygningsdele | 2
221 | Indvendige vægelementer | 3
222 | Indvendige pladsstøbte vægge | 3
223 | Indvendige opmurede vægge | 3
224 | Indvendige skeletkonstruerede vægge | 3
225 | Indvendige skeletkonstruerede vægskørter | 3
226 | Indvendige glassystemvægge | 3
23 | Dæk, primære bygningsdele | 2
231 | Dækelementer | 3
232 | Pladsstøbte dæk | 3
233 | Skeletkonstruerede dæk | 3
234 | Afretningslag | 3
239 | Øvrige dæk | 3
24 | Trapper og ramper, primære bygningsdele | 2
241 | Element trapper | 3
242 | Pladsstøbte trapper | 3
243 | Sammensatte trapper | 3
244 | Element ramper | 3
245 | Pladsstøbte ramper | 3
246 | Sammensatte ramper | 3
247 | Faste stiger, lejdere og trin | 3
25 | Bærende bjælker og søjler | 2
251 | Elementbjælker | 3
252 | Pladsstøbte bjælker | 3
253 | Stålbjælker | 3
254 | Øvrige bjælker | 3
255 | Elementsøjler | 3
256 | Pladsstøbte søjler | 3
257 | Stålsøjler | 3
259 | Øvrige søjler | 3
26 | Altaner og altangange, primære bygningsdele | 2
261 | Element altaner og altangange | 3
262 | Pladsstøbte altaner og altangange | 3
263 | Sammmensatte altaner og altangange | 3
27 | Tage, primære bygningsdele | 2
271 | Spærstage | 3
272 | Tagkassetter | 3
273 | Varme tage | 3
274 | Vinduessystemtag | 3
275 | Flytbare tage | 3
276 | Baldakiner og overdækninger | 3
279 | Øvrige tagværker | 3
28 | Primære bygningsdele, øvrige | 2
3 | Kompletterende bygningsdele | 1
30 | Kompletterende bygningsdele, terræn | 2
301 | Hegn, afskærmning | 3
302 | Komplettering trapper, ramper i terræn | 3
31 | Ydervægge, komplettering | 2
311 | Udvendige døre | 3
312 | Udvendige vinduer | 3
313 | Udvendige døre, vinduesfacadesystemer | 3
314 | Udvendige vinduesopluk, vinduesfacadesystemer | 3
315 | Udvendige ruder, blændfelter og karmprofiler, vinduesfacadesystemer | 3
316 | Udvendige porte og karusseldøre | 3
317 | Ydervægge, afskærmninger | 3
319 | Øvrig ydervæg komplettering | 3
32 | Indervægge, komplettering | 2
321 | Indvendige døre | 3
322 | Indvendige vinduer, luger og lemme | 3
323 | Indvendige døre, glassystemvægge | 3
324 | Indvendige vinduesopluk, glassystemvægge | 3
325 | Indvendige ruder, blændfelter og karmprofiler, glassystemvægge | 3
326 | Indvendige porte og karruseldøre | 3
327 | Bevægelige indervægge | 3
328 | Indervægge, afskærmning | 3
329 | Øvrig indervæg komplettering | 3
33 | Dæk, komplettering | 2
331 | Opbyggede gulve | 3
332 | Svømmende gulve | 3
333 | Lemme, riste, måtterammer | 3
334 | Støbte gulve | 3
335 | Opbyggede belægninger | 3
336 | Lydabsorbenter | 3
339 | Øvrig dækkomplettering | 3
34 | Trapper og ramper, komplettering | 2
341 | Gelændere, rækværker og håndlister udvendige | 3
342 | Gelændere, rækværker og håndlister indvendige | 3
343 | Riste, måtterammer | 3
349 | Øvrig trappekomplettering | 3
35 | Lofter, komplettering | 2
351 | Indvendige nedhængte lofter | 3
352 | Udvendige nedhængte lofter | 3
353 | Indvendige påbyggede lofter | 3
354 | Udvendige påbyggede lofter | 3
355 | Indvendige loftskørter | 3
356 | Udvendige loftskørter | 3
357 | Lydabsorbenter | 3
36 | Altaner, komplettering | 2
361 | Rækværker, brystninger | 3
37 | Tage, komplettering | 2
371 | Kviste | 3
372 | Ovenlys, røg- og taglemme | 3
373 | Solskærme til ovenlys | 3
374 | Sikring | 3
375 | Brandkamserstatning | 3
376 | Inddækninger | 3
377 | Belægninger på færdige tagflader | 3
38 | Kompletterende bygningsdele bygning, øvrige | 2
4 | Overfladebygningsdele | 1
40 | Udvendige vægoverflader | 2
401 | Malerbehandlinger | 3
402 | Beklædninger, påmurede | 3
403 | Beklædninger, monteret | 3
41 | Indvendige vægoverflader | 2
411 | Malerbehandlinger | 3
412 | Beklædninger, påmurede | 3
413 | Beklædninger, monteret | 3
42 | Dæk- og gulvoverflader | 2
421 | Malerbehandlinger | 3
422 | Beklædninger, påmurede | 3
423 | Beklædninger, monteret | 3
43 | Trapper og ramper, overflader | 2
431 | Malerbehandlinger | 3
432 | Beklædninger, påmurede | 3
433 | Beklædninger, monteret | 3
44 | Lofter, overflader | 2
441 | Malerbehandlinger | 3
442 | Beklædninger, påmurede | 3
443 | Beklædninger, monteret | 3
45 | Altaner, overflader | 2
451 | Malerbehandlinger | 3
452 | Beklædninger, påmurede | 3
453 | Beklædninger, monteret | 3
46 | Tage, overflader | 2
461 | Malerbehandlinger | 3
462 | Tagdækning | 3
47 | Overflader bygning, øvrige | 2
5 | VVS- og ventilationsanlæg | 1
50 | VVS-anlæg, terræn | 2
501 | Brønde | 3
5011 | Brønd | 4
5012 | Drænbrønd | 4
5013 | Nedløbsbrønd | 4
5014 | Pumpebrønd | 4
5015 | Spulebrønd | 4
5016 | Tørbrønd | 4
5017 | Sandfang | 4
502 | Øvrige tilbehør | 3
5021 | Faskine | 4
5022 | Højvandslukke | 4
5023 | Udskiller (Olie, fedt, benzin mv.) | 4
5024 | Brandhane | 4
5025 | Tanke til olie/gas | 4
51 | Logistik | 2
52 | Afløb og sanitet | 2
521 | Afløb o.lign tilbehør | 3
5211 | Gulvafløb | 4
5212 | Specialafløb | 4
5213 | Drypkop | 4
5214 | Vakuumventil | 4
5215 | Tagbrønd | 4
5216 | Renselem | 4
522 | Toilet og bad | 3
5221 | Toilet | 4
5222 | Badekar | 4
5223 | Bidet | 4
5224 | Bruser | 4
5225 | Urinal | 4
523 | Vaske og haner | 3
5231 | Håndvask | 4
5232 | Køkkenvask | 4
5233 | Rengøringsvask | 4
5234 | Stålvask | 4
5235 | Udslagsvask | 4
5236 | Gårdhane / spulehane | 4
524 | Afløbstilslutning til udstyr | 3
5241 | Drikkevandskøler | 4
5242 | Ismaskine | 4
5243 | Kaffemaskine | 4
5244 | Køledesk | 4
5245 | Opvaskemaskine | 4
5246 | Ovn | 4
5247 | Vaskemaskine | 4
525 | Øvrige afløb og sanitet | 3
5251 | Brandslangevinder | 4
5252 | Nødbruser | 4
53 | Vand (koldt/varmt vand, behandlet vand) | 2
531 | Mekanisk udstyr | 3
5311 | Brugsvandsveksler (el-dreven) | 4
5312 | Korrolyseanlæg | 4
5313 | Produktion BBK | 4
5314 | Produktion RO | 4
5315 | Parafinrenser | 4
5316 | Trykforøger anlæg | 4
5317 | Vandbehandlingsanlæg | 4
54 | Luftarter (gas, trykluft, vakuum) | 2
541 | Mekanisk udstyr | 3
5411 | Specialgascentral | 4
5412 | Trykluftkompressor | 4
5413 | Overvågningsenhed | 4
5414 | Nødspærringsbokse | 4
5415 | Nødforsyningsenhed | 4
55 | Køling | 2
551 | Mekanisk udstyr | 3
5511 | Kølecentral | 4
5512 | Køleblandesløjfe | 4
5513 | Kølerum | 4
5514 | Køleflade | 4
5515 | Fancoil | 4
5516 | Kølebaffel | 4
56 | Varmesystem | 2
561 | Varmegivere | 3
5611 | Varmeflade | 4
5612 | Radiator | 4
5613 | Gulvvarme | 4
5614 | Strålevarmepanel | 4
5615 | Konvektor | 4
5616 | Varmluftstæppe | 4
5617 | Kaloriefere | 4
5618 | Varmtvandsbeholder | 4
562 | Fyr | 3
5621 | Gasfyr | 4
5622 | Oliefyr | 4
563 | Øvrige mekanisk udstyr | 3
5631 | Varmeveksler | 4
5632 | Blandesløjfe | 4
5633 | Ekspansionsbeholder | 4
57 | Ventilationsanlæg | 2
571 | Runde og rektangulære kanaler | 3
5711 | SR, Rund kanal, Påstik | 4
5712 | SR, Rund kanal, T-stykke | 4
5713 | SR, Rund kanal, kort radie | 4
5714 | Rektangulær kanal, Kort Radie, Påstik | 4
5715 | Rektangulær kanal, Radiebøj, Påstik | 4
5716 | Rektangulær kanal, Kort Radie, T-stykke | 4
5717 | Rektangulær kanal, Radiebøj, T-stykke | 4
572 | Øvrige kanaler | 3
5721 | Oval kanal | 4
5722 | Flex-kanal rektangulær | 4
5723 | Flex-kanal rund | 4
573 | Kanal tilbehør | 3
5731 | Lyddæmper | 4
5732 | Brandspjæld | 4
5733 | Brand og røgspjæld | 4
5734 | Overtryksspjæld | 4
5735 | Røgspjæld | 4
5736 | Spjæld on/off | 4
5737 | Volumenstrømsregulator | 4
5738 | Zonespjæld / VAV-spjæld | 4
5739 | Filter | 4
574 | Anlæg, køle/varme flader veksler | 3
5741 | Ventilationsaggregat | 4
5742 | Varmeflade | 4
5743 | Køleflade | 4
5744 | Væskekoblet veksler | 4
5745 | Varmegenvinding | 4
5746 | Varmeveksler | 4
5747 | Befugter | 4
5748 | Affugter | 4
575 | Ventilator | 3
5751 | Ventilator | 4
5752 | Axialventilator | 4
5753 | Boksventilator | 4
5754 | Kanalventilator | 4
5755 | Processudsugningsventilator | 4
5756 | Tag ventilator | 4
5757 | Vådrumsventilator | 4
576 | Armatur | 3
5761 | Dyser | 4
5762 | Fortrængningsarmatur | 4
5763 | Loftsarmatur | 4
5764 | Loftsarmatur - synlig montage | 4
5765 | Renrumsarmatur | 4
5766 | Vægarmatur | 4
5767 | indblæsningspose | 4
5768 | Ejektsug | 4
5769 | Punktsug | 4
577 | Ventiler | 3
5771 | Kontrolventiler | 4
5772 | Overtryksventiler | 4
578 | Tilslutninger til udstyr | 3
5781 | Emhætte | 4
579 | Taghætter / gennemføringer | 3
5791 | Jethætte | 4
5792 | Afkasthætte | 4
5793 | Indtagshætte | 4
5794 | Afkastsskorsten | 4
5795 | Indtagsskorsten | 4
5796 | Taggennemføring | 4
5797 | Membrandgennemføringer | 4
58 | Sprinkleranlæg | 2
581 | Tilbehør | 3
5811 | Alarmventiler | 4
5812 | Sprinklerdyser | 4
5813 | Flowswitch | 4
582 | Mekanisk udstyr | 3
5821 | Sprinkleranlæg | 4
5822 | Vandrensningsanlæg | 4
5823 | Tryktanke | 4
5824 | Trykbeholderpumpe | 4
59 | Tværgående komponenter, VVS | 2
591 | Metal rør. (Stål, kobber, alu osv.) | 3
5911 | Galvaniserede rør | 4
5912 | Præisolerede stålrør | 4
5913 | Rustfri stålrør | 4
5914 | Sorte stålrør | 4
5915 | Elforsinket stålrør | 4
5916 | Kobberrør, bløde | 4
5917 | Kobberrør, hårde | 4
5918 | Alupex | 4
592 | Plastik rør o.lign. | 3
5921 | Pe trykrør | 4
5922 | PEL rør | 4
5923 | PEM rør | 4
5924 | PEX rør | 4
5925 | PP afløbsrør | 4
5926 | PP x-stream regnvandsrør | 4
5927 | PVC trykrør | 4
5928 | Rød PP glat rør | 4
5929 | Rød PP ribbe rør | 4
593 | Øvrige rør | 3
5931 | Betonrør | 4
5932 | Super flex rør | 4
594 | Statisk ventiler | 3
5941 | Afspæringsventil | 4
5942 | Strengreguleringsventil | 4
5943 | Magnet ventil | 4
5944 | Sikkerhedsventil | 4
5945 | Udluftningsventil | 4
5946 | Aftapningsventil | 4
5947 | Flaskegas regulator | 4
5948 | NIST kobling | 4
595 | Dynamisk ventiler | 3
5951 | Cirkulationsventil | 4
5952 | Strengreguleringsventil | 4
5953 | Trykdifferencregulator | 4
596 | Motordrevne rørtilbehør | 3
5961 | Motorventil | 4
5962 | Motordreven trykdifferencregulator | 4
597 | Målere, filtre og øvrige | 3
5971 | Filter | 4
5972 | Flowmåler | 4
5973 | Fordelerrør | 4
5974 | Termometer | 4
5975 | Manometer | 4
5976 | Kompensator | 4
598 | Isoleringsarbejde | 3
5981 | Isolering, Brand | 4
5982 | Isolering, Varme | 4
5983 | Isolering, Kondens | 4
5984 | Isolering, Støj | 4
6 | El- og mekaniske anlæg | 1
60 | Terræn | 2
601 | Ledninger | 3
6011 | Luftledninger for højspændingsanlæg | 4
6012 | Ledninger i jord for højspændingsanlæg | 4
6013 | Luftledninger for lavspændingsanlæg | 4
6014 | Ledninger i jord for lavspændingsanlæg | 4
6015 | Ledninger for elektronik- og svagstrømsanlæg | 4
602 | Belysning | 3
6021 | Gade- og vejbelysningsanlæg | 4
6022 | Pladsbelysning | 4
6023 | Park- og havebelysningsanlæg | 4
6024 | Specie belysning | 4
603 | Installation for anlæg under terræn | 3
6031 | Jordelektrodeanlæg | 4
6032 | Olieudskilleranlæg | 4
6033 | Pumpeanlæg i brønde | 4
6034 | Registreringsanlæg for fedtudskiller | 4
6035 | Varmekabelanlæg | 4
6036 | Lækagedetekteringsanlæg | 4
6037 | Frostdetekteringsanlæg | 4
604 | Installation for anlæg på terræn | 3
6041 | Anlæg for sekundære bygninger | 4
6042 | Tankanlæg | 4
6043 | Ladestander for El-biler | 4
605 | Trafikstyring | 3
6051 | Trafiksignalanlæg | 4
6052 | Faste skilte | 4
6053 | Dynamiske skilte | 4
6054 | Trafikdetektering | 4
6055 | Bomanlæg | 4
61 | Føringsveje | 2
611 | Fremføringsveje | 3
6111 | Indstøbninger | 4
6112 | Installationskanaler | 4
6113 | Kabelbakker | 4
6114 | Kabelstiger | 4
6115 | Rør | 4
6116 | Tomdåser | 4
612 | Huller og udsparinger | 3
6121 | Huller og udsparinger | 4
613 | Brand- og lydtætninger | 3
6131 | Brand- og lydtætninger | 4
62 | Højspænding | 2
621 | Forsyning | 3
6211 | Stikledninger | 4
6212 | Transformere | 4
6213 | Nød- og reserveforsyningsanlæg | 4
6214 | Ens- og vekselretteranlæg | 4
6215 | Fasekompenseringsanlæg | 4
6216 | Frekvensomformeranlæg | 4
622 | Fordeling | 3
6221 | Hovedledninger | 4
6222 | Koblingsudstyr | 4
623 | Installationer for apparater og maskiner | 3
6231 | Produktions- og arbejdsmaskiner | 4
6232 | Pumpeanlæg | 4
6233 | Motorer | 4
6241 | Belysningsarmatur | 4
6242 | Prøvepladser | 4
63 | Lavspænding | 2
631 | Forsyning - ekstern | 4
6311 | Stikledning/ Strømskinne | 4
6312 | Transformeranlæg | 4
6313 | Stationstavler | 4
6314 | Nød- og reserveforsyningsanlæg / UPS | 4
6315 | DC-thyristoranlæg | 4
6316 | Ens- og vekselretteranlæg | 4
6317 | Fasekompenseringsanlæg | 4
6318 | Frekvensomformeranlæg | 4
632 | Fordeling | 3
6321 | Hovedledninger | 4
6322 | Hovedfordelingstavler | 4
6323 | Gruppefordelingstavler | 4
6329 | Øvrige tavler | 4
633 | Installationer for apparater og maskiner | 3
6331 | Kedelanlæg | 4
6332 | Køleanlæg | 4
6333 | Produktions- og arbejdsmaskiner | 4
6334 | Pumpeanlæg | 4
6335 | Storkøkkenmaskinanlæg | 4
6336 | Stor-/fælles vaskerianlæg | 4
6337 | Transportanlæg | 4
6338 | Ventilationsanlæg | 4
6339 | Installationer for øvrige mekaniske anlæg | 4
634 | Termiske anlæg | 3
6341 | El-radiator | 4
6342 | El-varmeflade | 4
6343 | Håndtørrer, håndklædetørrer | 4
6344 | Ovnanlæg | 4
6345 | Strålevarmeanlæg | 4
6346 | Varmekabelanlæg | 4
635 | Installationer for belysning | 3
6351 | Anlæg for almen belysning | 4
6352 | Anlæg for lavvoltsbelysning | 4
6353 | Anlæg for sikkerhedsbelysning | 4
6354 | Anlæg for særbelysning | 4
6355 | Lys styrings anlæg | 4
636 | Belysningsarmaturer | 3
6361 | Armatur - almen belysning | 4
6362 | Armatur - sikkerhedsbelysning | 4
6363 | Armatur - special belysning | 4
637 | Kraftinstallationer | 3
6371 | Stikkontakter | 4
6372 | Arbejdsstationer | 4
6373 | Udtag | 4
6374 | Forsyning til brugsgenstande | 4
638 | Vedvarende energi - Intern forsyning | 3
6381 | Solcelleanlæg | 4
6382 | Vindmøller | 4
6383 | Varmepumper | 4
64 | Kommunikation og information | 2
641 | Kommunikation | 3
6411 | Telefon, fastnet | 4
6412 | Telefon, trådløs | 4
6413 | Radioanlæg | 4
6414 | Personsøgeanlæg | 4
6415 | Dør- og porttelefoner | 4
6416 | Patientkaldeanlæg | 4
642 | Information | 3
6421 | Optagetanlæg | 4
6422 | Ringeanlæg | 4
6423 | Scoringsanlæg | 4
6424 | Ur-anlæg | 4
643 | Audio, video og antenne | 3
6431 | Højttaleranlæg | 4
6432 | Mikrofonanlæg | 4
6433 | Teleslyngeanlæg | 4
6434 | Videoanlæg | 4
6435 | Antenneanlæg | 4
6436 | AV-anlæg | 4
644 | IT-infrastruktur | 3
6441 | Kabling-og X-felter | 4
6442 | DAS - antenneanlæg | 4
6443 | Positionerings system | 4
65 | Sikring | 2
651 | Adgangssikring | 3
6511 | Automatiske Indbruds Alarm-anlæg (AIA-anlæg) | 4
6512 | Automatisk Dør Kontrol anlæg (ADK-anlæg) | 4
6513 | Internt TV-overvågningsanlæg (ITV-anlæg) | 4
652 | Sikringsanlæg | 3
6521 | Automatisk Brandalarm Anlæg (ABA-anlæg) | 4
6522 | Automatiske Brand Dør Luknings anlæg (ABDL-anlæg) | 4
6523 | Automatiske Gas Alarm anlæg (AGA-anlæg) | 4
6524 | Automatiske Rum Sluknings anlæg (ARS-anlæg) | 4
6525 | Automatisk Vand Sluknings anlæg (AVS-anlæg) | 4
6526 | Automatiske Brand Ventilations - anlæg (ABV-anlæg) | 4
653 | Personsikring | 3
6531 | Varslingsanlæg (VAR-anlæg) | 4
6532 | Nødkaldeanlæg | 4
6533 | Alarmanlæg i køle- og fryserum | 4
6534 | Detektoranlæg for personsikring | 4
6535 | Overfaldsalarm | 4
66 | Bygningsautomation | 2
661 | Managementsystemer | 3
6611 | BMS-anlæg | 4
662 | Central tilstandsstyring | 3
6621 | CTS-anlæg | 4
6622 | KNX_IBI-anlæg med central styring | 4
663 | Decentral tilstandsstyring | 3
6631 | IBI-anlæg med distribueret styring | 4
67 | Beskyttelse | 2
671 | Overspændingsbeskyttelse | 3
6711 | Lyn beskyttelse | 4
672 | Udligningsforbindelser | 3
6721 | Hovedudligningsforbindelse | 4
6722 | Lokal udligningsforbindeles uden jordforbindelse | 4
6723 | Supplerende udligningsforbindelse | 4
6724 | Medikoteknisk udligningsforbindelse | 4
673 | Katodisk Beskyttelse | 3
6731 | Katodisk beskyttelse af rør - og tankanlæg | 4
6732 | Katodisk beskyttelse af armering | 4
674 | EMI | 3
6741 | Særlige forholdsregler mod elektromagnetisk interferens | 4
6742 | Skærmning scannerrum | 4
68 | Person- og materialetransport | 2
681 | Persontransport | 3
6811 | Elevatorer | 4
6812 | Lifte | 4
6813 | Rullende trapper | 4
6814 | Rullende fortove | 4
682 | Gods- og materialetransport | 3
6821 | Elevatorer | 4
6822 | Lifte og sakseborde | 4
6823 | Transportbånd | 4
6824 | Kraner og taljer | 4
6825 | AGV-system | 4
6826 | Rørpost - system | 4
7 | Inventar og teknisk udstyr | 1
70 | Inventar, terræn | 2
701 | Tekniske inventarenheder | 3
702 | Tavler, skilte og skærme | 3
703 | Opbevaring, affaldsstativer, cykelstativer, postkasser | 3
704 | Bordmøbler | 3
705 | Siddemøbler | 3
706 | Afskærmninger | 3
709 | Øvrigt inventar i terræn | 3
71 | Inventar, fastmonteret | 2
711 | Skabe, skuffer | 3
712 | Reoler, hylder | 3
713 | Siddemøbler, liggemøbler | 3
714 | Gardiner, persienner, skærmvægge, forhæng | 3
715 | Borde, bordplader | 3
716 | Skilte, tavler | 3
717 | Garniture | 3
719 | Øvrigt fastmonteret inventar | 3
72 | Inventar, løst | 2
721 | Skabe, skuffer | 3
722 | Reoler | 3
723 | Siddemøbler, liggemøbler | 3
724 | Skærmvægge, forhæng | 3
725 | Borde | 3
726 | Stativer, hylder | 3
727 | Måtter, tæpper, løbere | 3
729 | Øvrigt løst inventar | 3
73 | Inventar, tekniske-, IT- og av-inventarenheder | 2
731 | AV-udstyr | 3
732 | IT-udstyr | 3
733 | Belysning | 3
734 | Automater | 3
735 | Brandslukningsudstyr | 3
736 | Hårde hvidevarer | 3
8 | Beplantning og belægning | 1
80 | Belægninger og befæstelser | 2
801 | Asfalt belægninger | 3
802 | Betonstøbte belægninger | 3
803 | Gummibelægninger | 3
804 | Flise -og stenbelægninger | 3
805 | Skræver og grus | 3
806 | Kantbegrænsninger | 3
807 | Afstribning | 3
809 | Øvrige belægninger og befæstelser | 3
81 | Beplantning | 2
811 | Træer | 3
812 | Hække | 3
813 | Buske | 3
814 | Bunddække | 3
815 | Stauder | 3
816 | Græsarealer | 3
819 | Øvrig beplantning | 3
9 | Projektudstyr | 1
91 | Projektudstyr ARK | 2
92 | Projektudstyr KON | 2
93 | Projektudstyr VENT | 2
94 | Projektudstyr VVS | 2
95 | Projektudstyr EL | 2
96 | Projektudstyr LAND | 2

## 8 Beplantning og belægning
Typekode | Navn | Niveau
0 | Generiske bygningsdele | 1
00 | Generiske objekter | 2
001 | Generisk objekt ARK | 3
002 | Generisk objekt KON | 3
003 | Generisk objekt VENT | 3
004 | Generisk objekt VVS | 3
005 | Generisk objekt EL | 3
006 | Generisk objekt LAND | 3
01 | Generiske bygningsdele | 2
011 | Generiske vægge og fundamenter | 3
012 | Generiske gulv eller dæk | 3
013 | Generiske tage | 3
014 | Generiske åbninger | 3
015 | Generiske søjler og bjælker | 3
016 | Generiske lofter | 3
017 | Generiske trappe-og rampeelementer | 3
018 | Generiske værn og håndlister | 3
019 | Generiske vinduesfacadesystemer | 3
02 | Eksisterende bygningsdele | 2
021 | Eksisterende vægge og fundamenter | 3
022 | Eksisterende gulv eller dæk | 3
023 | Eksisterende tage | 3
024 | Eksisterende åbninger | 3
025 | Eksisterende søjler og bjælker | 3
026 | Eksisterende lofter | 3
027 | Eksisterende trappe-og rampeelementer | 3
028 | Eksisterende værn og håndlister | 3
029 | Eksisterende vinduesfacadesystemer | 3
1 | Bygningsbasis | 1
10 | Bygningsbasis, terræn | 2
101 | Forberedt grund | 3
102 | Byggegrube inkl. afstivning | 3
103 | Spunsvægge | 3
12 | Fundamenter | 2
121 | Liniefundamenter | 3
122 | Punktfundamenter | 3
123 | Pladefundamenter | 3
124 | Opmurede fundamenter | 3
125 | Maskin fundamenter | 3
126 | Pælefundamenter og brøndfundamenter | 3
127 | Fundamenter i terræn | 3
13 | Terrændæk, bygning | 2
131 | Terrændæk | 3
18 | Bygningsbasis bygning, øvrige | 2
181 | Kanaler under terrændæk | 3
182 | Gruber og sumpe | 3
2 | Primære bygningsdele | 1
20 | Primære bygningsdele, terræn | 2
201 | Hegnsmure | 3
202 | Støttemure | 3
203 | Teknikgange i terræn inkl. rørbroer og tunneler | 3
204 | Fodgængerbroer, viadukter m.m. | 3
205 | Trapper og ramper i terræn | 3
21 | Ydervægge, primære bygningsdele | 2
211 | Udvendige vægelementer | 3
212 | Udvendige pladsstøbte vægge | 3
213 | Udvendige opmurede vægge | 3
214 | Udvendige skeletkonstruerede vægge | 3
215 | Udvendige skeletkonstruerede vægskørter | 3
216 | Udvendige vinduesfacadesystemer | 3
217 | Udvendige isoleringsvægsystemer | 3
218 | Udvendige lyskasser | 3
22 | Indervægge, primære bygningsdele | 2
221 | Indvendige vægelementer | 3
222 | Indvendige pladsstøbte vægge | 3
223 | Indvendige opmurede vægge | 3
224 | Indvendige skeletkonstruerede vægge | 3
225 | Indvendige skeletkonstruerede vægskørter | 3
226 | Indvendige glassystemvægge | 3
23 | Dæk, primære bygningsdele | 2
231 | Dækelementer | 3
232 | Pladsstøbte dæk | 3
233 | Skeletkonstruerede dæk | 3
234 | Afretningslag | 3
239 | Øvrige dæk | 3
24 | Trapper og ramper, primære bygningsdele | 2
241 | Element trapper | 3
242 | Pladsstøbte trapper | 3
243 | Sammensatte trapper | 3
244 | Element ramper | 3
245 | Pladsstøbte ramper | 3
246 | Sammensatte ramper | 3
247 | Faste stiger, lejdere og trin | 3
25 | Bærende bjælker og søjler | 2
251 | Elementbjælker | 3
252 | Pladsstøbte bjælker | 3
253 | Stålbjælker | 3
254 | Øvrige bjælker | 3
255 | Elementsøjler | 3
256 | Pladsstøbte søjler | 3
257 | Stålsøjler | 3
259 | Øvrige søjler | 3
26 | Altaner og altangange, primære bygningsdele | 2
261 | Element altaner og altangange | 3
262 | Pladsstøbte altaner og altangange | 3
263 | Sammmensatte altaner og altangange | 3
27 | Tage, primære bygningsdele | 2
271 | Spærstage | 3
272 | Tagkassetter | 3
273 | Varme tage | 3
274 | Vinduessystemtag | 3
275 | Flytbare tage | 3
276 | Baldakiner og overdækninger | 3
279 | Øvrige tagværker | 3
28 | Primære bygningsdele, øvrige | 2
3 | Kompletterende bygningsdele | 1
30 | Kompletterende bygningsdele, terræn | 2
301 | Hegn, afskærmning | 3
302 | Komplettering trapper, ramper i terræn | 3
31 | Ydervægge, komplettering | 2
311 | Udvendige døre | 3
312 | Udvendige vinduer | 3
313 | Udvendige døre, vinduesfacadesystemer | 3
314 | Udvendige vinduesopluk, vinduesfacadesystemer | 3
315 | Udvendige ruder, blændfelter og karmprofiler, vinduesfacadesystemer | 3
316 | Udvendige porte og karusseldøre | 3
317 | Ydervægge, afskærmninger | 3
319 | Øvrig ydervæg komplettering | 3
32 | Indervægge, komplettering | 2
321 | Indvendige døre | 3
322 | Indvendige vinduer, luger og lemme | 3
323 | Indvendige døre, glassystemvægge | 3
324 | Indvendige vinduesopluk, glassystemvægge | 3
325 | Indvendige ruder, blændfelter og karmprofiler, glassystemvægge | 3
326 | Indvendige porte og karruseldøre | 3
327 | Bevægelige indervægge | 3
328 | Indervægge, afskærmning | 3
329 | Øvrig indervæg komplettering | 3
33 | Dæk, komplettering | 2
331 | Opbyggede gulve | 3
332 | Svømmende gulve | 3
333 | Lemme, riste, måtterammer | 3
334 | Støbte gulve | 3
335 | Opbyggede belægninger | 3
336 | Lydabsorbenter | 3
339 | Øvrig dækkomplettering | 3
34 | Trapper og ramper, komplettering | 2
341 | Gelændere, rækværker og håndlister udvendige | 3
342 | Gelændere, rækværker og håndlister indvendige | 3
343 | Riste, måtterammer | 3
349 | Øvrig trappekomplettering | 3
35 | Lofter, komplettering | 2
351 | Indvendige nedhængte lofter | 3
352 | Udvendige nedhængte lofter | 3
353 | Indvendige påbyggede lofter | 3
354 | Udvendige påbyggede lofter | 3
355 | Indvendige loftskørter | 3
356 | Udvendige loftskørter | 3
357 | Lydabsorbenter | 3
36 | Altaner, komplettering | 2
361 | Rækværker, brystninger | 3
37 | Tage, komplettering | 2
371 | Kviste | 3
372 | Ovenlys, røg- og taglemme | 3
373 | Solskærme til ovenlys | 3
374 | Sikring | 3
375 | Brandkamserstatning | 3
376 | Inddækninger | 3
377 | Belægninger på færdige tagflader | 3
38 | Kompletterende bygningsdele bygning, øvrige | 2
4 | Overfladebygningsdele | 1
40 | Udvendige vægoverflader | 2
401 | Malerbehandlinger | 3
402 | Beklædninger, påmurede | 3
403 | Beklædninger, monteret | 3
41 | Indvendige vægoverflader | 2
411 | Malerbehandlinger | 3
412 | Beklædninger, påmurede | 3
413 | Beklædninger, monteret | 3
42 | Dæk- og gulvoverflader | 2
421 | Malerbehandlinger | 3
422 | Beklædninger, påmurede | 3
423 | Beklædninger, monteret | 3
43 | Trapper og ramper, overflader | 2
431 | Malerbehandlinger | 3
432 | Beklædninger, påmurede | 3
433 | Beklædninger, monteret | 3
44 | Lofter, overflader | 2
441 | Malerbehandlinger | 3
442 | Beklædninger, påmurede | 3
443 | Beklædninger, monteret | 3
45 | Altaner, overflader | 2
451 | Malerbehandlinger | 3
452 | Beklædninger, påmurede | 3
453 | Beklædninger, monteret | 3
46 | Tage, overflader | 2
461 | Malerbehandlinger | 3
462 | Tagdækning | 3
47 | Overflader bygning, øvrige | 2
5 | VVS- og ventilationsanlæg | 1
50 | VVS-anlæg, terræn | 2
501 | Brønde | 3
5011 | Brønd | 4
5012 | Drænbrønd | 4
5013 | Nedløbsbrønd | 4
5014 | Pumpebrønd | 4
5015 | Spulebrønd | 4
5016 | Tørbrønd | 4
5017 | Sandfang | 4
502 | Øvrige tilbehør | 3
5021 | Faskine | 4
5022 | Højvandslukke | 4
5023 | Udskiller (Olie, fedt, benzin mv.) | 4
5024 | Brandhane | 4
5025 | Tanke til olie/gas | 4
51 | Logistik | 2
52 | Afløb og sanitet | 2
521 | Afløb o.lign tilbehør | 3
5211 | Gulvafløb | 4
5212 | Specialafløb | 4
5213 | Drypkop | 4
5214 | Vakuumventil | 4
5215 | Tagbrønd | 4
5216 | Renselem | 4
522 | Toilet og bad | 3
5221 | Toilet | 4
5222 | Badekar | 4
5223 | Bidet | 4
5224 | Bruser | 4
5225 | Urinal | 4
523 | Vaske og haner | 3
5231 | Håndvask | 4
5232 | Køkkenvask | 4
5233 | Rengøringsvask | 4
5234 | Stålvask | 4
5235 | Udslagsvask | 4
5236 | Gårdhane / spulehane | 4
524 | Afløbstilslutning til udstyr | 3
5241 | Drikkevandskøler | 4
5242 | Ismaskine | 4
5243 | Kaffemaskine | 4
5244 | Køledesk | 4
5245 | Opvaskemaskine | 4
5246 | Ovn | 4
5247 | Vaskemaskine | 4
525 | Øvrige afløb og sanitet | 3
5251 | Brandslangevinder | 4
5252 | Nødbruser | 4
53 | Vand (koldt/varmt vand, behandlet vand) | 2
531 | Mekanisk udstyr | 3
5311 | Brugsvandsveksler (el-dreven) | 4
5312 | Korrolyseanlæg | 4
5313 | Produktion BBK | 4
5314 | Produktion RO | 4
5315 | Parafinrenser | 4
5316 | Trykforøger anlæg | 4
5317 | Vandbehandlingsanlæg | 4
54 | Luftarter (gas, trykluft, vakuum) | 2
541 | Mekanisk udstyr | 3
5411 | Specialgascentral | 4
5412 | Trykluftkompressor | 4
5413 | Overvågningsenhed | 4
5414 | Nødspærringsbokse | 4
5415 | Nødforsyningsenhed | 4
55 | Køling | 2
551 | Mekanisk udstyr | 3
5511 | Kølecentral | 4
5512 | Køleblandesløjfe | 4
5513 | Kølerum | 4
5514 | Køleflade | 4
5515 | Fancoil | 4
5516 | Kølebaffel | 4
56 | Varmesystem | 2
561 | Varmegivere | 3
5611 | Varmeflade | 4
5612 | Radiator | 4
5613 | Gulvvarme | 4
5614 | Strålevarmepanel | 4
5615 | Konvektor | 4
5616 | Varmluftstæppe | 4
5617 | Kaloriefere | 4
5618 | Varmtvandsbeholder | 4
562 | Fyr | 3
5621 | Gasfyr | 4
5622 | Oliefyr | 4
563 | Øvrige mekanisk udstyr | 3
5631 | Varmeveksler | 4
5632 | Blandesløjfe | 4
5633 | Ekspansionsbeholder | 4
57 | Ventilationsanlæg | 2
571 | Runde og rektangulære kanaler | 3
5711 | SR, Rund kanal, Påstik | 4
5712 | SR, Rund kanal, T-stykke | 4
5713 | SR, Rund kanal, kort radie | 4
5714 | Rektangulær kanal, Kort Radie, Påstik | 4
5715 | Rektangulær kanal, Radiebøj, Påstik | 4
5716 | Rektangulær kanal, Kort Radie, T-stykke | 4
5717 | Rektangulær kanal, Radiebøj, T-stykke | 4
572 | Øvrige kanaler | 3
5721 | Oval kanal | 4
5722 | Flex-kanal rektangulær | 4
5723 | Flex-kanal rund | 4
573 | Kanal tilbehør | 3
5731 | Lyddæmper | 4
5732 | Brandspjæld | 4
5733 | Brand og røgspjæld | 4
5734 | Overtryksspjæld | 4
5735 | Røgspjæld | 4
5736 | Spjæld on/off | 4
5737 | Volumenstrømsregulator | 4
5738 | Zonespjæld / VAV-spjæld | 4
5739 | Filter | 4
574 | Anlæg, køle/varme flader veksler | 3
5741 | Ventilationsaggregat | 4
5742 | Varmeflade | 4
5743 | Køleflade | 4
5744 | Væskekoblet veksler | 4
5745 | Varmegenvinding | 4
5746 | Varmeveksler | 4
5747 | Befugter | 4
5748 | Affugter | 4
575 | Ventilator | 3
5751 | Ventilator | 4
5752 | Axialventilator | 4
5753 | Boksventilator | 4
5754 | Kanalventilator | 4
5755 | Processudsugningsventilator | 4
5756 | Tag ventilator | 4
5757 | Vådrumsventilator | 4
576 | Armatur | 3
5761 | Dyser | 4
5762 | Fortrængningsarmatur | 4
5763 | Loftsarmatur | 4
5764 | Loftsarmatur - synlig montage | 4
5765 | Renrumsarmatur | 4
5766 | Vægarmatur | 4
5767 | indblæsningspose | 4
5768 | Ejektsug | 4
5769 | Punktsug | 4
577 | Ventiler | 3
5771 | Kontrolventiler | 4
5772 | Overtryksventiler | 4
578 | Tilslutninger til udstyr | 3
5781 | Emhætte | 4
579 | Taghætter / gennemføringer | 3
5791 | Jethætte | 4
5792 | Afkasthætte | 4
5793 | Indtagshætte | 4
5794 | Afkastsskorsten | 4
5795 | Indtagsskorsten | 4
5796 | Taggennemføring | 4
5797 | Membrandgennemføringer | 4
58 | Sprinkleranlæg | 2
581 | Tilbehør | 3
5811 | Alarmventiler | 4
5812 | Sprinklerdyser | 4
5813 | Flowswitch | 4
582 | Mekanisk udstyr | 3
5821 | Sprinkleranlæg | 4
5822 | Vandrensningsanlæg | 4
5823 | Tryktanke | 4
5824 | Trykbeholderpumpe | 4
59 | Tværgående komponenter, VVS | 2
591 | Metal rør. (Stål, kobber, alu osv.) | 3
5911 | Galvaniserede rør | 4
5912 | Præisolerede stålrør | 4
5913 | Rustfri stålrør | 4
5914 | Sorte stålrør | 4
5915 | Elforsinket stålrør | 4
5916 | Kobberrør, bløde | 4
5917 | Kobberrør, hårde | 4
5918 | Alupex | 4
592 | Plastik rør o.lign. | 3
5921 | Pe trykrør | 4
5922 | PEL rør | 4
5923 | PEM rør | 4
5924 | PEX rør | 4
5925 | PP afløbsrør | 4
5926 | PP x-stream regnvandsrør | 4
5927 | PVC trykrør | 4
5928 | Rød PP glat rør | 4
5929 | Rød PP ribbe rør | 4
593 | Øvrige rør | 3
5931 | Betonrør | 4
5932 | Super flex rør | 4
594 | Statisk ventiler | 3
5941 | Afspæringsventil | 4
5942 | Strengreguleringsventil | 4
5943 | Magnet ventil | 4
5944 | Sikkerhedsventil | 4
5945 | Udluftningsventil | 4
5946 | Aftapningsventil | 4
5947 | Flaskegas regulator | 4
5948 | NIST kobling | 4
595 | Dynamisk ventiler | 3
5951 | Cirkulationsventil | 4
5952 | Strengreguleringsventil | 4
5953 | Trykdifferencregulator | 4
596 | Motordrevne rørtilbehør | 3
5961 | Motorventil | 4
5962 | Motordreven trykdifferencregulator | 4
597 | Målere, filtre og øvrige | 3
5971 | Filter | 4
5972 | Flowmåler | 4
5973 | Fordelerrør | 4
5974 | Termometer | 4
5975 | Manometer | 4
5976 | Kompensator | 4
598 | Isoleringsarbejde | 3
5981 | Isolering, Brand | 4
5982 | Isolering, Varme | 4
5983 | Isolering, Kondens | 4
5984 | Isolering, Støj | 4
6 | El- og mekaniske anlæg | 1
60 | Terræn | 2
601 | Ledninger | 3
6011 | Luftledninger for højspændingsanlæg | 4
6012 | Ledninger i jord for højspændingsanlæg | 4
6013 | Luftledninger for lavspændingsanlæg | 4
6014 | Ledninger i jord for lavspændingsanlæg | 4
6015 | Ledninger for elektronik- og svagstrømsanlæg | 4
602 | Belysning | 3
6021 | Gade- og vejbelysningsanlæg | 4
6022 | Pladsbelysning | 4
6023 | Park- og havebelysningsanlæg | 4
6024 | Specie belysning | 4
603 | Installation for anlæg under terræn | 3
6031 | Jordelektrodeanlæg | 4
6032 | Olieudskilleranlæg | 4
6033 | Pumpeanlæg i brønde | 4
6034 | Registreringsanlæg for fedtudskiller | 4
6035 | Varmekabelanlæg | 4
6036 | Lækagedetekteringsanlæg | 4
6037 | Frostdetekteringsanlæg | 4
604 | Installation for anlæg på terræn | 3
6041 | Anlæg for sekundære bygninger | 4
6042 | Tankanlæg | 4
6043 | Ladestander for El-biler | 4
605 | Trafikstyring | 3
6051 | Trafiksignalanlæg | 4
6052 | Faste skilte | 4
6053 | Dynamiske skilte | 4
6054 | Trafikdetektering | 4
6055 | Bomanlæg | 4
61 | Føringsveje | 2
611 | Fremføringsveje | 3
6111 | Indstøbninger | 4
6112 | Installationskanaler | 4
6113 | Kabelbakker | 4
6114 | Kabelstiger | 4
6115 | Rør | 4
6116 | Tomdåser | 4
612 | Huller og udsparinger | 3
6121 | Huller og udsparinger | 4
613 | Brand- og lydtætninger | 3
6131 | Brand- og lydtætninger | 4
62 | Højspænding | 2
621 | Forsyning | 3
6211 | Stikledninger | 4
6212 | Transformere | 4
6213 | Nød- og reserveforsyningsanlæg | 4
6214 | Ens- og vekselretteranlæg | 4
6215 | Fasekompenseringsanlæg | 4
6216 | Frekvensomformeranlæg | 4
622 | Fordeling | 3
6221 | Hovedledninger | 4
6222 | Koblingsudstyr | 4
623 | Installationer for apparater og maskiner | 3
6231 | Produktions- og arbejdsmaskiner | 4
6232 | Pumpeanlæg | 4
6233 | Motorer | 4
6241 | Belysningsarmatur | 4
6242 | Prøvepladser | 4
63 | Lavspænding | 2
631 | Forsyning - ekstern | 4
6311 | Stikledning/ Strømskinne | 4
6312 | Transformeranlæg | 4
6313 | Stationstavler | 4
6314 | Nød- og reserveforsyningsanlæg / UPS | 4
6315 | DC-thyristoranlæg | 4
6316 | Ens- og vekselretteranlæg | 4
6317 | Fasekompenseringsanlæg | 4
6318 | Frekvensomformeranlæg | 4
632 | Fordeling | 3
6321 | Hovedledninger | 4
6322 | Hovedfordelingstavler | 4
6323 | Gruppefordelingstavler | 4
6329 | Øvrige tavler | 4
633 | Installationer for apparater og maskiner | 3
6331 | Kedelanlæg | 4
6332 | Køleanlæg | 4
6333 | Produktions- og arbejdsmaskiner | 4
6334 | Pumpeanlæg | 4
6335 | Storkøkkenmaskinanlæg | 4
6336 | Stor-/fælles vaskerianlæg | 4
6337 | Transportanlæg | 4
6338 | Ventilationsanlæg | 4
6339 | Installationer for øvrige mekaniske anlæg | 4
634 | Termiske anlæg | 3
6341 | El-radiator | 4
6342 | El-varmeflade | 4
6343 | Håndtørrer, håndklædetørrer | 4
6344 | Ovnanlæg | 4
6345 | Strålevarmeanlæg | 4
6346 | Varmekabelanlæg | 4
635 | Installationer for belysning | 3
6351 | Anlæg for almen belysning | 4
6352 | Anlæg for lavvoltsbelysning | 4
6353 | Anlæg for sikkerhedsbelysning | 4
6354 | Anlæg for særbelysning | 4
6355 | Lys styrings anlæg | 4
636 | Belysningsarmaturer | 3
6361 | Armatur - almen belysning | 4
6362 | Armatur - sikkerhedsbelysning | 4
6363 | Armatur - special belysning | 4
637 | Kraftinstallationer | 3
6371 | Stikkontakter | 4
6372 | Arbejdsstationer | 4
6373 | Udtag | 4
6374 | Forsyning til brugsgenstande | 4
638 | Vedvarende energi - Intern forsyning | 3
6381 | Solcelleanlæg | 4
6382 | Vindmøller | 4
6383 | Varmepumper | 4
64 | Kommunikation og information | 2
641 | Kommunikation | 3
6411 | Telefon, fastnet | 4
6412 | Telefon, trådløs | 4
6413 | Radioanlæg | 4
6414 | Personsøgeanlæg | 4
6415 | Dør- og porttelefoner | 4
6416 | Patientkaldeanlæg | 4
642 | Information | 3
6421 | Optagetanlæg | 4
6422 | Ringeanlæg | 4
6423 | Scoringsanlæg | 4
6424 | Ur-anlæg | 4
643 | Audio, video og antenne | 3
6431 | Højttaleranlæg | 4
6432 | Mikrofonanlæg | 4
6433 | Teleslyngeanlæg | 4
6434 | Videoanlæg | 4
6435 | Antenneanlæg | 4
6436 | AV-anlæg | 4
644 | IT-infrastruktur | 3
6441 | Kabling-og X-felter | 4
6442 | DAS - antenneanlæg | 4
6443 | Positionerings system | 4
65 | Sikring | 2
651 | Adgangssikring | 3
6511 | Automatiske Indbruds Alarm-anlæg (AIA-anlæg) | 4
6512 | Automatisk Dør Kontrol anlæg (ADK-anlæg) | 4
6513 | Internt TV-overvågningsanlæg (ITV-anlæg) | 4
652 | Sikringsanlæg | 3
6521 | Automatisk Brandalarm Anlæg (ABA-anlæg) | 4
6522 | Automatiske Brand Dør Luknings anlæg (ABDL-anlæg) | 4
6523 | Automatiske Gas Alarm anlæg (AGA-anlæg) | 4
6524 | Automatiske Rum Sluknings anlæg (ARS-anlæg) | 4
6525 | Automatisk Vand Sluknings anlæg (AVS-anlæg) | 4
6526 | Automatiske Brand Ventilations - anlæg (ABV-anlæg) | 4
653 | Personsikring | 3
6531 | Varslingsanlæg (VAR-anlæg) | 4
6532 | Nødkaldeanlæg | 4
6533 | Alarmanlæg i køle- og fryserum | 4
6534 | Detektoranlæg for personsikring | 4
6535 | Overfaldsalarm | 4
66 | Bygningsautomation | 2
661 | Managementsystemer | 3
6611 | BMS-anlæg | 4
662 | Central tilstandsstyring | 3
6621 | CTS-anlæg | 4
6622 | KNX_IBI-anlæg med central styring | 4
663 | Decentral tilstandsstyring | 3
6631 | IBI-anlæg med distribueret styring | 4
67 | Beskyttelse | 2
671 | Overspændingsbeskyttelse | 3
6711 | Lyn beskyttelse | 4
672 | Udligningsforbindelser | 3
6721 | Hovedudligningsforbindelse | 4
6722 | Lokal udligningsforbindeles uden jordforbindelse | 4
6723 | Supplerende udligningsforbindelse | 4
6724 | Medikoteknisk udligningsforbindelse | 4
673 | Katodisk Beskyttelse | 3
6731 | Katodisk beskyttelse af rør - og tankanlæg | 4
6732 | Katodisk beskyttelse af armering | 4
674 | EMI | 3
6741 | Særlige forholdsregler mod elektromagnetisk interferens | 4
6742 | Skærmning scannerrum | 4
68 | Person- og materialetransport | 2
681 | Persontransport | 3
6811 | Elevatorer | 4
6812 | Lifte | 4
6813 | Rullende trapper | 4
6814 | Rullende fortove | 4
682 | Gods- og materialetransport | 3
6821 | Elevatorer | 4
6822 | Lifte og sakseborde | 4
6823 | Transportbånd | 4
6824 | Kraner og taljer | 4
6825 | AGV-system | 4
6826 | Rørpost - system | 4
7 | Inventar og teknisk udstyr | 1
70 | Inventar, terræn | 2
701 | Tekniske inventarenheder | 3
702 | Tavler, skilte og skærme | 3
703 | Opbevaring, affaldsstativer, cykelstativer, postkasser | 3
704 | Bordmøbler | 3
705 | Siddemøbler | 3
706 | Afskærmninger | 3
709 | Øvrigt inventar i terræn | 3
71 | Inventar, fastmonteret | 2
711 | Skabe, skuffer | 3
712 | Reoler, hylder | 3
713 | Siddemøbler, liggemøbler | 3
714 | Gardiner, persienner, skærmvægge, forhæng | 3
715 | Borde, bordplader | 3
716 | Skilte, tavler | 3
717 | Garniture | 3
719 | Øvrigt fastmonteret inventar | 3
72 | Inventar, løst | 2
721 | Skabe, skuffer | 3
722 | Reoler | 3
723 | Siddemøbler, liggemøbler | 3
724 | Skærmvægge, forhæng | 3
725 | Borde | 3
726 | Stativer, hylder | 3
727 | Måtter, tæpper, løbere | 3
729 | Øvrigt løst inventar | 3
73 | Inventar, tekniske-, IT- og av-inventarenheder | 2
731 | AV-udstyr | 3
732 | IT-udstyr | 3
733 | Belysning | 3
734 | Automater | 3
735 | Brandslukningsudstyr | 3
736 | Hårde hvidevarer | 3
8 | Beplantning og belægning | 1
80 | Belægninger og befæstelser | 2
801 | Asfalt belægninger | 3
802 | Betonstøbte belægninger | 3
803 | Gummibelægninger | 3
804 | Flise -og stenbelægninger | 3
805 | Skræver og grus | 3
806 | Kantbegrænsninger | 3
807 | Afstribning | 3
809 | Øvrige belægninger og befæstelser | 3
81 | Beplantning | 2
811 | Træer | 3
812 | Hække | 3
813 | Buske | 3
814 | Bunddække | 3
815 | Stauder | 3
816 | Græsarealer | 3
819 | Øvrig beplantning | 3
9 | Projektudstyr | 1
91 | Projektudstyr ARK | 2
92 | Projektudstyr KON | 2
93 | Projektudstyr VENT | 2
94 | Projektudstyr VVS | 2
95 | Projektudstyr EL | 2
96 | Projektudstyr LAND | 2

## 9 Projektudstyr
Typekode | Navn | Niveau
0 | Generiske bygningsdele | 1
00 | Generiske objekter | 2
001 | Generisk objekt ARK | 3
002 | Generisk objekt KON | 3
003 | Generisk objekt VENT | 3
004 | Generisk objekt VVS | 3
005 | Generisk objekt EL | 3
006 | Generisk objekt LAND | 3
01 | Generiske bygningsdele | 2
011 | Generiske vægge og fundamenter | 3
012 | Generiske gulv eller dæk | 3
013 | Generiske tage | 3
014 | Generiske åbninger | 3
015 | Generiske søjler og bjælker | 3
016 | Generiske lofter | 3
017 | Generiske trappe-og rampeelementer | 3
018 | Generiske værn og håndlister | 3
019 | Generiske vinduesfacadesystemer | 3
02 | Eksisterende bygningsdele | 2
021 | Eksisterende vægge og fundamenter | 3
022 | Eksisterende gulv eller dæk | 3
023 | Eksisterende tage | 3
024 | Eksisterende åbninger | 3
025 | Eksisterende søjler og bjælker | 3
026 | Eksisterende lofter | 3
027 | Eksisterende trappe-og rampeelementer | 3
028 | Eksisterende værn og håndlister | 3
029 | Eksisterende vinduesfacadesystemer | 3
1 | Bygningsbasis | 1
10 | Bygningsbasis, terræn | 2
101 | Forberedt grund | 3
102 | Byggegrube inkl. afstivning | 3
103 | Spunsvægge | 3
12 | Fundamenter | 2
121 | Liniefundamenter | 3
122 | Punktfundamenter | 3
123 | Pladefundamenter | 3
124 | Opmurede fundamenter | 3
125 | Maskin fundamenter | 3
126 | Pælefundamenter og brøndfundamenter | 3
127 | Fundamenter i terræn | 3
13 | Terrændæk, bygning | 2
131 | Terrændæk | 3
18 | Bygningsbasis bygning, øvrige | 2
181 | Kanaler under terrændæk | 3
182 | Gruber og sumpe | 3
2 | Primære bygningsdele | 1
20 | Primære bygningsdele, terræn | 2
201 | Hegnsmure | 3
202 | Støttemure | 3
203 | Teknikgange i terræn inkl. rørbroer og tunneler | 3
204 | Fodgængerbroer, viadukter m.m. | 3
205 | Trapper og ramper i terræn | 3
21 | Ydervægge, primære bygningsdele | 2
211 | Udvendige vægelementer | 3
212 | Udvendige pladsstøbte vægge | 3
213 | Udvendige opmurede vægge | 3
214 | Udvendige skeletkonstruerede vægge | 3
215 | Udvendige skeletkonstruerede vægskørter | 3
216 | Udvendige vinduesfacadesystemer | 3
217 | Udvendige isoleringsvægsystemer | 3
218 | Udvendige lyskasser | 3
22 | Indervægge, primære bygningsdele | 2
221 | Indvendige vægelementer | 3
222 | Indvendige pladsstøbte vægge | 3
223 | Indvendige opmurede vægge | 3
224 | Indvendige skeletkonstruerede vægge | 3
225 | Indvendige skeletkonstruerede vægskørter | 3
226 | Indvendige glassystemvægge | 3
23 | Dæk, primære bygningsdele | 2
231 | Dækelementer | 3
232 | Pladsstøbte dæk | 3
233 | Skeletkonstruerede dæk | 3
234 | Afretningslag | 3
239 | Øvrige dæk | 3
24 | Trapper og ramper, primære bygningsdele | 2
241 | Element trapper | 3
242 | Pladsstøbte trapper | 3
243 | Sammensatte trapper | 3
244 | Element ramper | 3
245 | Pladsstøbte ramper | 3
246 | Sammensatte ramper | 3
247 | Faste stiger, lejdere og trin | 3
25 | Bærende bjælker og søjler | 2
251 | Elementbjælker | 3
252 | Pladsstøbte bjælker | 3
253 | Stålbjælker | 3
254 | Øvrige bjælker | 3
255 | Elementsøjler | 3
256 | Pladsstøbte søjler | 3
257 | Stålsøjler | 3
259 | Øvrige søjler | 3
26 | Altaner og altangange, primære bygningsdele | 2
261 | Element altaner og altangange | 3
262 | Pladsstøbte altaner og altangange | 3
263 | Sammmensatte altaner og altangange | 3
27 | Tage, primære bygningsdele | 2
271 | Spærstage | 3
272 | Tagkassetter | 3
273 | Varme tage | 3
274 | Vinduessystemtag | 3
275 | Flytbare tage | 3
276 | Baldakiner og overdækninger | 3
279 | Øvrige tagværker | 3
28 | Primære bygningsdele, øvrige | 2
3 | Kompletterende bygningsdele | 1
30 | Kompletterende bygningsdele, terræn | 2
301 | Hegn, afskærmning | 3
302 | Komplettering trapper, ramper i terræn | 3
31 | Ydervægge, komplettering | 2
311 | Udvendige døre | 3
312 | Udvendige vinduer | 3
313 | Udvendige døre, vinduesfacadesystemer | 3
314 | Udvendige vinduesopluk, vinduesfacadesystemer | 3
315 | Udvendige ruder, blændfelter og karmprofiler, vinduesfacadesystemer | 3
316 | Udvendige porte og karusseldøre | 3
317 | Ydervægge, afskærmninger | 3
319 | Øvrig ydervæg komplettering | 3
32 | Indervægge, komplettering | 2
321 | Indvendige døre | 3
322 | Indvendige vinduer, luger og lemme | 3
323 | Indvendige døre, glassystemvægge | 3
324 | Indvendige vinduesopluk, glassystemvægge | 3
325 | Indvendige ruder, blændfelter og karmprofiler, glassystemvægge | 3
326 | Indvendige porte og karruseldøre | 3
327 | Bevægelige indervægge | 3
328 | Indervægge, afskærmning | 3
329 | Øvrig indervæg komplettering | 3
33 | Dæk, komplettering | 2
331 | Opbyggede gulve | 3
332 | Svømmende gulve | 3
333 | Lemme, riste, måtterammer | 3
334 | Støbte gulve | 3
335 | Opbyggede belægninger | 3
336 | Lydabsorbenter | 3
339 | Øvrig dækkomplettering | 3
34 | Trapper og ramper, komplettering | 2
341 | Gelændere, rækværker og håndlister udvendige | 3
342 | Gelændere, rækværker og håndlister indvendige | 3
343 | Riste, måtterammer | 3
349 | Øvrig trappekomplettering | 3
35 | Lofter, komplettering | 2
351 | Indvendige nedhængte lofter | 3
352 | Udvendige nedhængte lofter | 3
353 | Indvendige påbyggede lofter | 3
354 | Udvendige påbyggede lofter | 3
355 | Indvendige loftskørter | 3
356 | Udvendige loftskørter | 3
357 | Lydabsorbenter | 3
36 | Altaner, komplettering | 2
361 | Rækværker, brystninger | 3
37 | Tage, komplettering | 2
371 | Kviste | 3
372 | Ovenlys, røg- og taglemme | 3
373 | Solskærme til ovenlys | 3
374 | Sikring | 3
375 | Brandkamserstatning | 3
376 | Inddækninger | 3
377 | Belægninger på færdige tagflader | 3
38 | Kompletterende bygningsdele bygning, øvrige | 2
4 | Overfladebygningsdele | 1
40 | Udvendige vægoverflader | 2
401 | Malerbehandlinger | 3
402 | Beklædninger, påmurede | 3
403 | Beklædninger, monteret | 3
41 | Indvendige vægoverflader | 2
411 | Malerbehandlinger | 3
412 | Beklædninger, påmurede | 3
413 | Beklædninger, monteret | 3
42 | Dæk- og gulvoverflader | 2
421 | Malerbehandlinger | 3
422 | Beklædninger, påmurede | 3
423 | Beklædninger, monteret | 3
43 | Trapper og ramper, overflader | 2
431 | Malerbehandlinger | 3
432 | Beklædninger, påmurede | 3
433 | Beklædninger, monteret | 3
44 | Lofter, overflader | 2
441 | Malerbehandlinger | 3
442 | Beklædninger, påmurede | 3
443 | Beklædninger, monteret | 3
45 | Altaner, overflader | 2
451 | Malerbehandlinger | 3
452 | Beklædninger, påmurede | 3
453 | Beklædninger, monteret | 3
46 | Tage, overflader | 2
461 | Malerbehandlinger | 3
462 | Tagdækning | 3
47 | Overflader bygning, øvrige | 2
5 | VVS- og ventilationsanlæg | 1
50 | VVS-anlæg, terræn | 2
501 | Brønde | 3
5011 | Brønd | 4
5012 | Drænbrønd | 4
5013 | Nedløbsbrønd | 4
5014 | Pumpebrønd | 4
5015 | Spulebrønd | 4
5016 | Tørbrønd | 4
5017 | Sandfang | 4
502 | Øvrige tilbehør | 3
5021 | Faskine | 4
5022 | Højvandslukke | 4
5023 | Udskiller (Olie, fedt, benzin mv.) | 4
5024 | Brandhane | 4
5025 | Tanke til olie/gas | 4
51 | Logistik | 2
52 | Afløb og sanitet | 2
521 | Afløb o.lign tilbehør | 3
5211 | Gulvafløb | 4
5212 | Specialafløb | 4
5213 | Drypkop | 4
5214 | Vakuumventil | 4
5215 | Tagbrønd | 4
5216 | Renselem | 4
522 | Toilet og bad | 3
5221 | Toilet | 4
5222 | Badekar | 4
5223 | Bidet | 4
5224 | Bruser | 4
5225 | Urinal | 4
523 | Vaske og haner | 3
5231 | Håndvask | 4
5232 | Køkkenvask | 4
5233 | Rengøringsvask | 4
5234 | Stålvask | 4
5235 | Udslagsvask | 4
5236 | Gårdhane / spulehane | 4
524 | Afløbstilslutning til udstyr | 3
5241 | Drikkevandskøler | 4
5242 | Ismaskine | 4
5243 | Kaffemaskine | 4
5244 | Køledesk | 4
5245 | Opvaskemaskine | 4
5246 | Ovn | 4
5247 | Vaskemaskine | 4
525 | Øvrige afløb og sanitet | 3
5251 | Brandslangevinder | 4
5252 | Nødbruser | 4
53 | Vand (koldt/varmt vand, behandlet vand) | 2
531 | Mekanisk udstyr | 3
5311 | Brugsvandsveksler (el-dreven) | 4
5312 | Korrolyseanlæg | 4
5313 | Produktion BBK | 4
5314 | Produktion RO | 4
5315 | Parafinrenser | 4
5316 | Trykforøger anlæg | 4
5317 | Vandbehandlingsanlæg | 4
54 | Luftarter (gas, trykluft, vakuum) | 2
541 | Mekanisk udstyr | 3
5411 | Specialgascentral | 4
5412 | Trykluftkompressor | 4
5413 | Overvågningsenhed | 4
5414 | Nødspærringsbokse | 4
5415 | Nødforsyningsenhed | 4
55 | Køling | 2
551 | Mekanisk udstyr | 3
5511 | Kølecentral | 4
5512 | Køleblandesløjfe | 4
5513 | Kølerum | 4
5514 | Køleflade | 4
5515 | Fancoil | 4
5516 | Kølebaffel | 4
56 | Varmesystem | 2
561 | Varmegivere | 3
5611 | Varmeflade | 4
5612 | Radiator | 4
5613 | Gulvvarme | 4
5614 | Strålevarmepanel | 4
5615 | Konvektor | 4
5616 | Varmluftstæppe | 4
5617 | Kaloriefere | 4
5618 | Varmtvandsbeholder | 4
562 | Fyr | 3
5621 | Gasfyr | 4
5622 | Oliefyr | 4
563 | Øvrige mekanisk udstyr | 3
5631 | Varmeveksler | 4
5632 | Blandesløjfe | 4
5633 | Ekspansionsbeholder | 4
57 | Ventilationsanlæg | 2
571 | Runde og rektangulære kanaler | 3
5711 | SR, Rund kanal, Påstik | 4
5712 | SR, Rund kanal, T-stykke | 4
5713 | SR, Rund kanal, kort radie | 4
5714 | Rektangulær kanal, Kort Radie, Påstik | 4
5715 | Rektangulær kanal, Radiebøj, Påstik | 4
5716 | Rektangulær kanal, Kort Radie, T-stykke | 4
5717 | Rektangulær kanal, Radiebøj, T-stykke | 4
572 | Øvrige kanaler | 3
5721 | Oval kanal | 4
5722 | Flex-kanal rektangulær | 4
5723 | Flex-kanal rund | 4
573 | Kanal tilbehør | 3
5731 | Lyddæmper | 4
5732 | Brandspjæld | 4
5733 | Brand og røgspjæld | 4
5734 | Overtryksspjæld | 4
5735 | Røgspjæld | 4
5736 | Spjæld on/off | 4
5737 | Volumenstrømsregulator | 4
5738 | Zonespjæld / VAV-spjæld | 4
5739 | Filter | 4
574 | Anlæg, køle/varme flader veksler | 3
5741 | Ventilationsaggregat | 4
5742 | Varmeflade | 4
5743 | Køleflade | 4
5744 | Væskekoblet veksler | 4
5745 | Varmegenvinding | 4
5746 | Varmeveksler | 4
5747 | Befugter | 4
5748 | Affugter | 4
575 | Ventilator | 3
5751 | Ventilator | 4
5752 | Axialventilator | 4
5753 | Boksventilator | 4
5754 | Kanalventilator | 4
5755 | Processudsugningsventilator | 4
5756 | Tag ventilator | 4
5757 | Vådrumsventilator | 4
576 | Armatur | 3
5761 | Dyser | 4
5762 | Fortrængningsarmatur | 4
5763 | Loftsarmatur | 4
5764 | Loftsarmatur - synlig montage | 4
5765 | Renrumsarmatur | 4
5766 | Vægarmatur | 4
5767 | indblæsningspose | 4
5768 | Ejektsug | 4
5769 | Punktsug | 4
577 | Ventiler | 3
5771 | Kontrolventiler | 4
5772 | Overtryksventiler | 4
578 | Tilslutninger til udstyr | 3
5781 | Emhætte | 4
579 | Taghætter / gennemføringer | 3
5791 | Jethætte | 4
5792 | Afkasthætte | 4
5793 | Indtagshætte | 4
5794 | Afkastsskorsten | 4
5795 | Indtagsskorsten | 4
5796 | Taggennemføring | 4
5797 | Membrandgennemføringer | 4
58 | Sprinkleranlæg | 2
581 | Tilbehør | 3
5811 | Alarmventiler | 4
5812 | Sprinklerdyser | 4
5813 | Flowswitch | 4
582 | Mekanisk udstyr | 3
5821 | Sprinkleranlæg | 4
5822 | Vandrensningsanlæg | 4
5823 | Tryktanke | 4
5824 | Trykbeholderpumpe | 4
59 | Tværgående komponenter, VVS | 2
591 | Metal rør. (Stål, kobber, alu osv.) | 3
5911 | Galvaniserede rør | 4
5912 | Præisolerede stålrør | 4
5913 | Rustfri stålrør | 4
5914 | Sorte stålrør | 4
5915 | Elforsinket stålrør | 4
5916 | Kobberrør, bløde | 4
5917 | Kobberrør, hårde | 4
5918 | Alupex | 4
592 | Plastik rør o.lign. | 3
5921 | Pe trykrør | 4
5922 | PEL rør | 4
5923 | PEM rør | 4
5924 | PEX rør | 4
5925 | PP afløbsrør | 4
5926 | PP x-stream regnvandsrør | 4
5927 | PVC trykrør | 4
5928 | Rød PP glat rør | 4
5929 | Rød PP ribbe rør | 4
593 | Øvrige rør | 3
5931 | Betonrør | 4
5932 | Super flex rør | 4
594 | Statisk ventiler | 3
5941 | Afspæringsventil | 4
5942 | Strengreguleringsventil | 4
5943 | Magnet ventil | 4
5944 | Sikkerhedsventil | 4
5945 | Udluftningsventil | 4
5946 | Aftapningsventil | 4
5947 | Flaskegas regulator | 4
5948 | NIST kobling | 4
595 | Dynamisk ventiler | 3
5951 | Cirkulationsventil | 4
5952 | Strengreguleringsventil | 4
5953 | Trykdifferencregulator | 4
596 | Motordrevne rørtilbehør | 3
5961 | Motorventil | 4
5962 | Motordreven trykdifferencregulator | 4
597 | Målere, filtre og øvrige | 3
5971 | Filter | 4
5972 | Flowmåler | 4
5973 | Fordelerrør | 4
5974 | Termometer | 4
5975 | Manometer | 4
5976 | Kompensator | 4
598 | Isoleringsarbejde | 3
5981 | Isolering, Brand | 4
5982 | Isolering, Varme | 4
5983 | Isolering, Kondens | 4
5984 | Isolering, Støj | 4
6 | El- og mekaniske anlæg | 1
60 | Terræn | 2
601 | Ledninger | 3
6011 | Luftledninger for højspændingsanlæg | 4
6012 | Ledninger i jord for højspændingsanlæg | 4
6013 | Luftledninger for lavspændingsanlæg | 4
6014 | Ledninger i jord for lavspændingsanlæg | 4
6015 | Ledninger for elektronik- og svagstrømsanlæg | 4
602 | Belysning | 3
6021 | Gade- og vejbelysningsanlæg | 4
6022 | Pladsbelysning | 4
6023 | Park- og havebelysningsanlæg | 4
6024 | Specie belysning | 4
603 | Installation for anlæg under terræn | 3
6031 | Jordelektrodeanlæg | 4
6032 | Olieudskilleranlæg | 4
6033 | Pumpeanlæg i brønde | 4
6034 | Registreringsanlæg for fedtudskiller | 4
6035 | Varmekabelanlæg | 4
6036 | Lækagedetekteringsanlæg | 4
6037 | Frostdetekteringsanlæg | 4
604 | Installation for anlæg på terræn | 3
6041 | Anlæg for sekundære bygninger | 4
6042 | Tankanlæg | 4
6043 | Ladestander for El-biler | 4
605 | Trafikstyring | 3
6051 | Trafiksignalanlæg | 4
6052 | Faste skilte | 4
6053 | Dynamiske skilte | 4
6054 | Trafikdetektering | 4
6055 | Bomanlæg | 4
61 | Føringsveje | 2
611 | Fremføringsveje | 3
6111 | Indstøbninger | 4
6112 | Installationskanaler | 4
6113 | Kabelbakker | 4
6114 | Kabelstiger | 4
6115 | Rør | 4
6116 | Tomdåser | 4
612 | Huller og udsparinger | 3
6121 | Huller og udsparinger | 4
613 | Brand- og lydtætninger | 3
6131 | Brand- og lydtætninger | 4
62 | Højspænding | 2
621 | Forsyning | 3
6211 | Stikledninger | 4
6212 | Transformere | 4
6213 | Nød- og reserveforsyningsanlæg | 4
6214 | Ens- og vekselretteranlæg | 4
6215 | Fasekompenseringsanlæg | 4
6216 | Frekvensomformeranlæg | 4
622 | Fordeling | 3
6221 | Hovedledninger | 4
6222 | Koblingsudstyr | 4
623 | Installationer for apparater og maskiner | 3
6231 | Produktions- og arbejdsmaskiner | 4
6232 | Pumpeanlæg | 4
6233 | Motorer | 4
6241 | Belysningsarmatur | 4
6242 | Prøvepladser | 4
63 | Lavspænding | 2
631 | Forsyning - ekstern | 4
6311 | Stikledning/ Strømskinne | 4
6312 | Transformeranlæg | 4
6313 | Stationstavler | 4
6314 | Nød- og reserveforsyningsanlæg / UPS | 4
6315 | DC-thyristoranlæg | 4
6316 | Ens- og vekselretteranlæg | 4
6317 | Fasekompenseringsanlæg | 4
6318 | Frekvensomformeranlæg | 4
632 | Fordeling | 3
6321 | Hovedledninger | 4
6322 | Hovedfordelingstavler | 4
6323 | Gruppefordelingstavler | 4
6329 | Øvrige tavler | 4
633 | Installationer for apparater og maskiner | 3
6331 | Kedelanlæg | 4
6332 | Køleanlæg | 4
6333 | Produktions- og arbejdsmaskiner | 4
6334 | Pumpeanlæg | 4
6335 | Storkøkkenmaskinanlæg | 4
6336 | Stor-/fælles vaskerianlæg | 4
6337 | Transportanlæg | 4
6338 | Ventilationsanlæg | 4
6339 | Installationer for øvrige mekaniske anlæg | 4
634 | Termiske anlæg | 3
6341 | El-radiator | 4
6342 | El-varmeflade | 4
6343 | Håndtørrer, håndklædetørrer | 4
6344 | Ovnanlæg | 4
6345 | Strålevarmeanlæg | 4
6346 | Varmekabelanlæg | 4
635 | Installationer for belysning | 3
6351 | Anlæg for almen belysning | 4
6352 | Anlæg for lavvoltsbelysning | 4
6353 | Anlæg for sikkerhedsbelysning | 4
6354 | Anlæg for særbelysning | 4
6355 | Lys styrings anlæg | 4
636 | Belysningsarmaturer | 3
6361 | Armatur - almen belysning | 4
6362 | Armatur - sikkerhedsbelysning | 4
6363 | Armatur - special belysning | 4
637 | Kraftinstallationer | 3
6371 | Stikkontakter | 4
6372 | Arbejdsstationer | 4
6373 | Udtag | 4
6374 | Forsyning til brugsgenstande | 4
638 | Vedvarende energi - Intern forsyning | 3
6381 | Solcelleanlæg | 4
6382 | Vindmøller | 4
6383 | Varmepumper | 4
64 | Kommunikation og information | 2
641 | Kommunikation | 3
6411 | Telefon, fastnet | 4
6412 | Telefon, trådløs | 4
6413 | Radioanlæg | 4
6414 | Personsøgeanlæg | 4
6415 | Dør- og porttelefoner | 4
6416 | Patientkaldeanlæg | 4
642 | Information | 3
6421 | Optagetanlæg | 4
6422 | Ringeanlæg | 4
6423 | Scoringsanlæg | 4
6424 | Ur-anlæg | 4
643 | Audio, video og antenne | 3
6431 | Højttaleranlæg | 4
6432 | Mikrofonanlæg | 4
6433 | Teleslyngeanlæg | 4
6434 | Videoanlæg | 4
6435 | Antenneanlæg | 4
6436 | AV-anlæg | 4
644 | IT-infrastruktur | 3
6441 | Kabling-og X-felter | 4
6442 | DAS - antenneanlæg | 4
6443 | Positionerings system | 4
65 | Sikring | 2
651 | Adgangssikring | 3
6511 | Automatiske Indbruds Alarm-anlæg (AIA-anlæg) | 4
6512 | Automatisk Dør Kontrol anlæg (ADK-anlæg) | 4
6513 | Internt TV-overvågningsanlæg (ITV-anlæg) | 4
652 | Sikringsanlæg | 3
6521 | Automatisk Brandalarm Anlæg (ABA-anlæg) | 4
6522 | Automatiske Brand Dør Luknings anlæg (ABDL-anlæg) | 4
6523 | Automatiske Gas Alarm anlæg (AGA-anlæg) | 4
6524 | Automatiske Rum Sluknings anlæg (ARS-anlæg) | 4
6525 | Automatisk Vand Sluknings anlæg (AVS-anlæg) | 4
6526 | Automatiske Brand Ventilations - anlæg (ABV-anlæg) | 4
653 | Personsikring | 3
6531 | Varslingsanlæg (VAR-anlæg) | 4
6532 | Nødkaldeanlæg | 4
6533 | Alarmanlæg i køle- og fryserum | 4
6534 | Detektoranlæg for personsikring | 4
6535 | Overfaldsalarm | 4
66 | Bygningsautomation | 2
661 | Managementsystemer | 3
6611 | BMS-anlæg | 4
662 | Central tilstandsstyring | 3
6621 | CTS-anlæg | 4
6622 | KNX_IBI-anlæg med central styring | 4
663 | Decentral tilstandsstyring | 3
6631 | IBI-anlæg med distribueret styring | 4
67 | Beskyttelse | 2
671 | Overspændingsbeskyttelse | 3
6711 | Lyn beskyttelse | 4
672 | Udligningsforbindelser | 3
6721 | Hovedudligningsforbindelse | 4
6722 | Lokal udligningsforbindeles uden jordforbindelse | 4
6723 | Supplerende udligningsforbindelse | 4
6724 | Medikoteknisk udligningsforbindelse | 4
673 | Katodisk Beskyttelse | 3
6731 | Katodisk beskyttelse af rør - og tankanlæg | 4
6732 | Katodisk beskyttelse af armering | 4
674 | EMI | 3
6741 | Særlige forholdsregler mod elektromagnetisk interferens | 4
6742 | Skærmning scannerrum | 4
68 | Person- og materialetransport | 2
681 | Persontransport | 3
6811 | Elevatorer | 4
6812 | Lifte | 4
6813 | Rullende trapper | 4
6814 | Rullende fortove | 4
682 | Gods- og materialetransport | 3
6821 | Elevatorer | 4
6822 | Lifte og sakseborde | 4
6823 | Transportbånd | 4
6824 | Kraner og taljer | 4
6825 | AGV-system | 4
6826 | Rørpost - system | 4
7 | Inventar og teknisk udstyr | 1
70 | Inventar, terræn | 2
701 | Tekniske inventarenheder | 3
702 | Tavler, skilte og skærme | 3
703 | Opbevaring, affaldsstativer, cykelstativer, postkasser | 3
704 | Bordmøbler | 3
705 | Siddemøbler | 3
706 | Afskærmninger | 3
709 | Øvrigt inventar i terræn | 3
71 | Inventar, fastmonteret | 2
711 | Skabe, skuffer | 3
712 | Reoler, hylder | 3
713 | Siddemøbler, liggemøbler | 3
714 | Gardiner, persienner, skærmvægge, forhæng | 3
715 | Borde, bordplader | 3
716 | Skilte, tavler | 3
717 | Garniture | 3
719 | Øvrigt fastmonteret inventar | 3
72 | Inventar, løst | 2
721 | Skabe, skuffer | 3
722 | Reoler | 3
723 | Siddemøbler, liggemøbler | 3
724 | Skærmvægge, forhæng | 3
725 | Borde | 3
726 | Stativer, hylder | 3
727 | Måtter, tæpper, løbere | 3
729 | Øvrigt løst inventar | 3
73 | Inventar, tekniske-, IT- og av-inventarenheder | 2
731 | AV-udstyr | 3
732 | IT-udstyr | 3
733 | Belysning | 3
734 | Automater | 3
735 | Brandslukningsudstyr | 3
736 | Hårde hvidevarer | 3
8 | Beplantning og belægning | 1
80 | Belægninger og befæstelser | 2
801 | Asfalt belægninger | 3
802 | Betonstøbte belægninger | 3
803 | Gummibelægninger | 3
804 | Flise -og stenbelægninger | 3
805 | Skræver og grus | 3
806 | Kantbegrænsninger | 3
807 | Afstribning | 3
809 | Øvrige belægninger og befæstelser | 3
81 | Beplantning | 2
811 | Træer | 3
812 | Hække | 3
813 | Buske | 3
814 | Bunddække | 3
815 | Stauder | 3
816 | Græsarealer | 3
819 | Øvrig beplantning | 3
9 | Projektudstyr | 1
91 | Projektudstyr ARK | 2
92 | Projektudstyr KON | 2
93 | Projektudstyr VENT | 2
94 | Projektudstyr VVS | 2
95 | Projektudstyr EL | 2
96 | Projektudstyr LAND | 2

## Ændringslog
Version | Navn | Dato | Ændring | Bemærkning | Placering
2.0 Rev. A | Troels Olsen | 2014-10-24 | Version frigivet til upload