## Forside
BIM7AA Typekodning V. 2.1 - 2015.02.02 Rev. B
Kodning af bygningsdele generelt
Inddelingskriteriet for bygningsdelskodningen er funderet i arkitektens/rådgiverens projekteringskrav.
Formålet er, at opnå en standardisering af rådgiverens interne produktionsapparat,med 80 - 90% dækning af bygningsdelene, samt værende proces understøttende i forbindelse med udarbejdelse af mængdeudtræk, tilbudslister og beskrivelser m.m.
Eksempel på kodningsprincip;
Samlet bygningsdelskode fx: 224019 Skeletvæg Gips, 145, 95L-GG/GG-M95
Den samlede bygningsdelskode indeholder flere delelementer:
Typekodning: 224
Den operationelle gruppering af bygningsdelstyper.
Typenummer: 019
Det unikke bygningsdelstypenummer under den pågældende typekodningsgruppe.
Dermed kan der fx. for ARK skelnes imellem 999 specifikke typer pr. typekode .
Typetekst: Skeletvæg Gips, 145, 95L-GG/GG-M95
Den orienterende tekst omhandlende den pågældende bygningsdel.
Omfang af Typekodning;
BIM7AA Typekodningen indeholder Typekoder for ARK, Land, KON, VVS/Vent, og EL.
Egenskaber
Nedenstående egenskabseksempl er ikke fuld udbygget for de faserelaterede egenskaber.
Som udgangspunkt anvender rådgiver ikke flere fase relaterede egenskaber i den geometriske model, end normal projekteringspraksis foreskriver, at der vises på tegninger.
Iboende egenskaber er værdiskabende i forbindelse med strukturering af mængdeudtræk, tilbuds-lister og beskrivelser.
Egenskaber som vedrører kvantitet, areal, længde mm. defineres i softwarens egen funktionalitet.
Eksempel:
224019 Skeletvæg Gips, 145, 95L-GG/GG-M95
Bygningsdelskoden vil altid være tilknyttet byggeobjektet.
Øvrige egenskaber som fx. beskrivelsesnummer, klassifikation , entrepriser etc. er defineret ift. faseegenskaber under Egenskabsdata eller LOD.
Om dette dokument:
På de følgende faneblade kan den samlede liste ses samt pre-filtreringer.
De kan bruges til at se typekodningen i en samlet form og til at udvide
typekodningen til eget brug .
Brug filterfunktionen i cellen 1C for at få vist det ønskede niveau
-bemærk at der, for fanerne 5 VVS- og ventilationsanlæg samt 6 EL- og
mekaniske anlæg ,er 4 niveauer i filtreringen.

## Samlet typekodning
Typekode | Navn | Niveau | Beskrivelse / Synonymer
0 | Generiske bygningsdele | 1
00 | Generiske objekter | 2
001 | Generisk objekt ARK | 3
002 | Generisk objekt KON | 3
003 | Generisk objekt VENT | 3
004 | Generisk objekt VVS | 3
005 | Generisk objekt EL | 3
006 | Generisk objekt LAND | 3
01 | Generiske bygningsdele | 2
011 | Generiske vægge og fundamenter | 3
012 | Generiske gulv eller dæk | 3
013 | Generiske tage | 3
014 | Generiske åbninger | 3
015 | Generiske søjler og bjælker | 3
016 | Generiske lofter | 3
017 | Generiske trappe-og rampeelementer | 3
018 | Generiske værn og håndlister | 3
019 | Generiske vinduesfacadesystemer | 3
02 | Eksisterende bygningsdele | 2
021 | Eksisterende vægge og fundamenter | 3
022 | Eksisterende gulv eller dæk | 3
023 | Eksisterende tage | 3
024 | Eksisterende åbninger | 3
025 | Eksisterende søjler og bjælker | 3
026 | Eksisterende lofter | 3
027 | Eksisterende trappe-og rampeelementer | 3
028 | Eksisterende værn og håndlister | 3
029 | Eksisterende vinduesfacadesystemer | 3
1 | Bygningsbasis | 1
10 | Bygningsbasis, terræn | 2
101 | Forberedt grund | 3
102 | Byggegrube inkl. afstivning | 3
103 | Spunsvægge | 3
12 | Fundamenter | 2
121 | Liniefundamenter | 3
122 | Punktfundamenter | 3
123 | Pladefundamenter | 3
124 | Opmurede fundamenter | 3 | Fundablokke, Kampesten, Lecatermblokke
125 | Maskinfundamenter | 3 | Skal betragtes som en helt anden funktion ift. andre fundamenter, vibrationer osv.
126 | Pælefundamenter og brøndfundamenter | 3
127 | Fundamenter i terræn | 3
13 | Terrændæk, bygning | 2
131 | Terrændæk | 3
18 | Bygningsbasis bygning, øvrige | 2
181 | Kanaler under terrændæk | 3
182 | Gruber og sumpe | 3
2 | Primære bygningsdele | 1
20 | Primære bygningsdele, terræn | 2
201 | Hegnsmure | 3
202 | Støttemure | 3
203 | Teknikgange i terræn inkl. rørbroer og tunneler | 3
204 | Fodgængerbroer, viadukter m.m. | 3
205 | Trapper og ramper i terræn | 3
21 | Ydervægge, primære bygningsdele | 2
211 | Udvendige vægelementer | 3
212 | Udvendige pladsstøbte vægge | 3
213 | Udvendige opmurede vægge | 3
214 | Udvendige skeletkonstruerede vægge | 3 | Inkl. Evt. interrimslukning
215 | Udvendige skeletkonstruerede vægskørter | 3
216 | Udvendige vinduesfacadesystemer | 3
217 | Udvendige isoleringsvægsystemer | 3
218 | Udvendige lyskasser | 3
22 | Indervægge, primære bygningsdele | 2
221 | Indvendige vægelementer | 3
222 | Indvendige pladsstøbte vægge | 3
223 | Indvendige opmurede vægge | 3
224 | Indvendige skeletkonstruerede vægge | 3 | Inkl. Evt. interrimslukning
225 | Indvendige skeletkonstruerede vægskørter | 3
226 | Indvendige glassystemvægge | 3
23 | Dæk, primære bygningsdele | 2
231 | Dækelementer | 3
232 | Pladsstøbte dæk | 3
233 | Skeletkonstruerede dæk | 3 | Inkl. Evt. interrimslukning
234 | Afretningslag | 3 | Afretningslag oven på råbeton, fx anhydrit eller traditionelt mørtel. Ved lokal faldopbygning vedrører dette 334.
239 | Øvrige dæk | 3 | Ristedæk, komposit…
24 | Trapper og ramper, primære bygningsdele | 2
241 | Elementtrapper | 3
242 | Pladsstøbte trapper | 3
243 | Sammensatte trapper | 3 | Sammensatte ståltrapper, trætrapper mv.
244 | Element ramper | 3
245 | Pladsstøbte ramper | 3
246 | Sammensatte ramper | 3
247 | Faste stiger, lejdere og trin | 3
25 | Bærende bjælker og søjler | 2
251 | Elementbjælker | 3 | Beton
252 | Pladsstøbte bjælker | 3
253 | Stålbjælker | 3
254 | Øvrige bjælker | 3 | Fx træbjælker, og tegl overliggere
255 | Elementsøjler | 3
256 | Pladsstøbte søjler | 3
257 | Stålsøjler | 3
259 | Øvrige søjler | 3 | Fx træsøjler og tegl overliggere
26 | Altaner og altangange, primære bygningsdele | 2
261 | Elementaltaner og altangange | 3
262 | Pladsstøbte altaner og altangange | 3
263 | Sammmensatte altaner og altangange | 3 | Inkl. stålaltaner
27 | Tage, primære bygningsdele | 2
271 | Spærstage | 3 | Fx pladskonstruerede tage, bjælkelagsspær
272 | Tagkassetter | 3
273 | Varme tage | 3 | Skal betragtes som den afsluttende tagisolering + membran oven på en bærende dæk/bygningsdel.
274 | Vinduessystemtag | 3
275 | Flytbare tage | 3
276 | Baldakiner og overdækninger | 3
279 | Øvrige tagværker | 3 | Fx. ETFE-luftpuder
28 | Primære bygningsdele, øvrige | 2
3 | Kompletterende bygningsdele | 1
30 | Kompletterende bygningsdele, terræn | 2
301 | Hegn, afskærmning | 3 | Fx gitterhegn, opstamning, stationære pullerter (se evt. 701 for "Mekaniske pullerter"
302 | Komplettering trapper, ramper i terræn | 3
31 | Ydervægge, komplettering | 2
311 | Udvendige døre | 3
312 | Udvendige vinduer | 3
313 | Udvendige døre, vinduesfacadesystemer | 3
314 | Udvendige vinduesopluk, vinduesfacadesystemer | 3
315 | Udvendige ruder, blændfelter og karmprofiler, vinduesfacadesystemer | 3
316 | Udvendige porte og karusseldøre | 3
317 | Ydervægge, afskærmninger | 3 | Solskærme, skodder, jalousier, gitre m.m.
319 | Øvrig ydervæg komplettering | 3 | Sålbænke, lydabsorbenter, gitre, Indfatninger, fodpaneler, vægforstærkninger, inddækninger og fendere
32 | Indervægge, komplettering | 2
321 | Indvendige døre | 3
322 | Indvendige vinduer, luger og lemme | 3
323 | Indvendige døre, glassystemvægge | 3
324 | Indvendige vinduesopluk, glassystemvægge | 3
325 | Indvendige ruder, blændfelter og karmprofiler, glassystemvægge | 3
326 | Indvendige porte og karruseldøre | 3
327 | Bevægelige indervægge | 3
328 | Indervægge, afskærmning | 3 | Indvendige solskærme, skodder, brand- og røgafskærmning, jalousier
329 | Øvrig indervæg komplettering | 3 | lydabsorbenter, gitre, Indfatninger, fodpaneler, vægforstærkninger, inddækninger og fendere
33 | Dæk, komplettering | 2
331 | Opbyggede gulve | 3 | Plankegulve på strøer, faldopbygget mørtellag med fliser,
332 | Svømmende gulve | 3
333 | Lemme, riste, måtterammer | 3
334 | Støbte gulve | 3 | Fx ved lokalt faldopbygning,
335 | Opbyggede belægninger | 3
336 | Lydabsorbenter | 3
339 | Øvrig dækkomplettering | 3
34 | Trapper og ramper, komplettering | 2
341 | Gelændere, rækværker og håndlister udvendige | 3
342 | Gelændere, rækværker og håndlister indvendige | 3
343 | Riste, måtterammer | 3
349 | Øvrig trappekomplettering | 3
35 | Lofter, komplettering | 2
351 | Indvendige nedhængte lofter | 3
352 | Udvendige nedhængte lofter | 3
353 | Indvendige påbyggede lofter | 3
354 | Udvendige påbyggede lofter | 3
355 | Indvendige loftskørter | 3
356 | Udvendige loftskørter | 3
357 | Lydabsorbenter | 3
36 | Altaner, komplettering | 2
361 | Rækværker, brystninger | 3
37 | Tage, komplettering | 2
371 | Kviste | 3
372 | Ovenlys, røg- og taglemme | 3
373 | Solskærme til ovenlys | 3
374 | Sikring | 3 | Snefang, faldsikring, rækværker, lynafledning, afskærmninger m.m.
375 | Brandkamserstatning | 3
376 | Inddækninger | 3 | Tagudhæng, vindskeder, sternbrædder
377 | Belægninger på færdige tagflader | 3
38 | Kompletterende bygningsdele bygning, øvrige | 2
4 | Overfladebygningsdele | 1
41 | Udvendige vægoverflader | 2
411 | Malerbehandlinger | 3
412 | Beklædninger, påmurede | 3
413 | Beklædninger, monteret | 3
42 | Indvendige vægoverflader | 2
421 | Malerbehandlinger | 3
422 | Beklædninger, påmurede | 3
423 | Beklædninger, monteret | 3
43 | Dæk- og gulvoverflader | 2
431 | Malerbehandlinger | 3
432 | Beklædninger, påmurede | 3
433 | Beklædninger, monteret | 3
44 | Trapper og ramper, overflader | 2
441 | Malerbehandlinger | 3
442 | Beklædninger, påmurede | 3
443 | Beklædninger, monteret | 3
45 | Lofter, overflader | 2
451 | Malerbehandlinger | 3
452 | Beklædninger, påmurede | 3
453 | Beklædninger, monteret | 3
46 | Altaner, overflader | 2
461 | Malerbehandlinger | 3
462 | Beklædninger, påmurede | 3
463 | Beklædninger, monteret | 3
47 | Tage, overflader | 2
471 | Malerbehandlinger | 3
472 | Tagdækning | 3
48 | Overflader bygning, øvrige | 2
5 | VVS- og ventilationsanlæg | 1
50 | VVS-anlæg, terræn | 2
501 | Brønde | 3
5011 | Brønd | 4
5012 | Drænbrønd | 4
5013 | Nedløbsbrønd | 4
5014 | Pumpebrønd | 4
5015 | Spulebrønd | 4
5016 | Tørbrønd | 4
5017 | Sandfang | 4
502 | Øvrige tilbehør | 3
5021 | Faskine | 4
5022 | Højvandslukke | 4
5023 | Udskiller (Olie, fedt, benzin mv.) | 4
5024 | Brandhane | 4
5025 | Tanke til olie/gas | 4
51 | Logistik | 2
52 | Afløb og sanitet | 2
521 | Afløb o.lign tilbehør | 3
5211 | Gulvafløb | 4
5212 | Specialafløb | 4
5213 | Drypkop | 4
5214 | Vakuumventil | 4
5215 | Tagbrønd | 4
5216 | Renselem | 4
522 | Toilet og bad | 3
5221 | Toilet | 4
5222 | Badekar | 4
5223 | Bidet | 4
5224 | Bruser | 4
5225 | Urinal | 4
523 | Vaske og haner | 3
5231 | Håndvask | 4
5232 | Køkkenvask | 4
5233 | Rengøringsvask | 4
5234 | Stålvask | 4
5235 | Udslagsvask | 4
5236 | Gårdhane / spulehane | 4
524 | Afløbstilslutning til udstyr | 3
5241 | Drikkevandskøler | 4
5242 | Ismaskine | 4
5243 | Kaffemaskine | 4
5244 | Køledesk | 4
5245 | Opvaskemaskine | 4
5246 | Ovn | 4
5247 | Vaskemaskine | 4
525 | Øvrige afløb og sanitet | 3
5251 | Brandslangevinder | 4
5252 | Nødbruser | 4
53 | Vand (koldt/varmt vand, behandlet vand) | 2
531 | Mekanisk udstyr | 3
5311 | Brugsvandsveksler (el-dreven) | 4
5312 | Korrolyseanlæg | 4
5313 | Produktion BBK | 4
5314 | Produktion RO | 4
5315 | Parafinrenser | 4
5316 | Trykforøger anlæg | 4
5317 | Vandbehandlingsanlæg | 4
54 | Luftarter (gas, trykluft, vakuum, damp) | 2
541 | Mekanisk udstyr | 3
5411 | Specialgascentral | 4
5412 | Trykluftkompressor | 4
5413 | Overvågningsenhed | 4
5414 | Nødspærringsbokse | 4
5415 | Nødforsyningsenhed | 4
55 | Køling | 2
551 | Mekanisk udstyr | 3
5511 | Kølecentral | 4
5512 | Køleblandesløjfe | 4
5513 | Kølerum | 4
5514 | Køleflade | 4
5515 | Fancoil | 4
5516 | Kølebaffel | 4
56 | Varmesystem | 2
561 | Varmegivere | 3
5611 | Varmeflade | 4
5612 | Radiator | 4
5613 | Gulvvarme | 4
5614 | Strålevarmepanel | 4
5615 | Konvektor | 4
5616 | Varmluftstæppe | 4
5617 | Kaloriefere | 4
5618 | Varmtvandsbeholder | 4
562 | Fyr | 3
5621 | Gasfyr | 4
5622 | Oliefyr | 4
563 | Øvrige mekanisk udstyr | 3
5631 | Varmeveksler | 4
5632 | Blandesløjfe | 4
5633 | Ekspansionsbeholder | 4
57 | Ventilationsanlæg | 2
571 | Runde og rektangulære kanaler | 3
5711 | SR, rund kanal, påstik | 4
5712 | SR, rund kanal, T-stykke | 4
5713 | SR, rund kanal, kort radie | 4
5714 | Rektangulær kanal, kort radie, påstik | 4
5715 | Rektangulær kanal, radiebøjning, påstik | 4
5716 | Rektangulær kanal, kort radie, T-stykke | 4
5717 | Rektangulær kanal, radiebøjning, T-stykke | 4
572 | Øvrige kanaler | 3
5721 | Oval kanal | 4
5722 | Flex-kanal rektangulær | 4
5723 | Flex-kanal rund | 4
573 | Kanal tilbehør | 3
5731 | Lyddæmper | 4
5732 | Brandspjæld | 4
5733 | Brand og røgspjæld | 4
5734 | Overtryksspjæld | 4
5735 | Røgspjæld | 4
5736 | Spjæld on/off | 4
5737 | Volumenstrømsregulator | 4
5738 | Zonespjæld / VAV-spjæld | 4
5739 | Filter | 4
574 | Anlæg, køle/varme flader veksler | 3
5741 | Ventilationsaggregat | 4
5742 | Varmeflade | 4
5743 | Køleflade | 4
5744 | Væskekoblet veksler | 4
5745 | Varmegenvinding | 4
5746 | Varmeveksler | 4
5747 | Befugter | 4
5748 | Affugter | 4
575 | Ventilator | 3
5751 | Ventilator | 4
5752 | Axialventilator | 4
5753 | Boksventilator | 4
5754 | Kanalventilator | 4
5755 | Processudsugningsventilator | 4
5756 | Tag ventilator | 4
5757 | Vådrumsventilator | 4
576 | Armatur | 3
5761 | Dyser | 4
5762 | Fortrængningsarmatur | 4
5763 | Loftsarmatur | 4
5764 | Loftsarmatur - synlig montage | 4
5765 | Renrumsarmatur | 4
5766 | Vægarmatur | 4
5767 | indblæsningspose | 4
5768 | Ejektsug | 4
5769 | Punktsug | 4
577 | Ventiler | 3
5771 | Kontrolventiler | 4
5772 | Overtryksventiler | 4
578 | Tilslutninger til udstyr | 3
5781 | Emhætte | 4
579 | Taghætter / gennemføringer | 3
5791 | Jethætte | 4
5792 | Afkasthætte | 4
5793 | Indtagshætte | 4
5794 | Afkastsskorsten | 4
5795 | Indtagsskorsten | 4
5796 | Taggennemføring | 4
5797 | Membrandgennemføringer | 4
58 | Sprinkleranlæg | 2
581 | Tilbehør | 3
5811 | Alarmventiler | 4
5812 | Sprinklerdyser | 4
5813 | Flowswitch | 4
582 | Mekanisk udstyr | 3
5821 | Sprinkleranlæg | 4
5822 | Vandrensningsanlæg | 4
5823 | Tryktanke | 4
5824 | Trykbeholderpumpe | 4
59 | Tværgående komponenter, VVS | 2
591 | Metal rør. (Stål, kobber, alu osv.) | 3
5911 | Galvaniserede rør | 4
5912 | Præisolerede stålrør | 4
5913 | Rustfri stålrør | 4
5914 | Sorte stålrør | 4
5915 | Elforsinket stålrør | 4
5916 | Kobberrør, bløde | 4
5917 | Kobberrør, hårde | 4
5918 | Alupex | 4
592 | Plastik rør o.lign. | 3
5921 | Pe trykrør | 4
5922 | PEL rør | 4
5923 | PEM rør | 4
5924 | PEX rør | 4
5925 | PP afløbsrør | 4
5926 | PP x-stream regnvandsrør | 4
5927 | PVC trykrør | 4
5928 | Rød PP glat rør | 4
5929 | Rød PP ribbe rør | 4
593 | Øvrige rør | 3
5931 | Betonrør | 4
5932 | Super flex rør | 4
594 | Statisk ventiler | 3
5941 | Afspæringsventil | 4
5942 | Strengreguleringsventil | 4
5943 | Magnet ventil | 4
5944 | Sikkerhedsventil | 4
5945 | Udluftningsventil | 4
5946 | Aftapningsventil | 4
5947 | Flaskegas regulator | 4
5948 | NIST kobling | 4
595 | Dynamisk ventiler | 3
5951 | Cirkulationsventil | 4
5952 | Strengreguleringsventil | 4
5953 | Trykdifferencregulator | 4
596 | Motordrevne rørtilbehør | 3
5961 | Motorventil | 4
5962 | Motordreven trykdifferencregulator | 4
597 | Målere, filtre og øvrige | 3
5971 | Filter | 4
5972 | Flowmåler | 4
5973 | Fordelerrør | 4
5974 | Termometer | 4
5975 | Manometer | 4
5976 | Kompensator | 4
598 | Isoleringsarbejde | 3
5981 | Isolering, Brand | 4
5982 | Isolering, Varme | 4
5983 | Isolering, Kondens | 4
5984 | Isolering, Støj | 4
6 | El- og mekaniske anlæg | 1
60 | Terræn | 2
601 | Ledninger | 3
6011 | Luftledninger for højspændingsanlæg | 4
6012 | Ledninger i jord for højspændingsanlæg | 4
6013 | Luftledninger for lavspændingsanlæg | 4
6014 | Ledninger i jord for lavspændingsanlæg | 4
6015 | Ledninger for elektronik- og svagstrømsanlæg | 4
602 | Belysning | 3
6021 | Gade- og vejbelysningsanlæg | 4
6022 | Pladsbelysning | 4
6023 | Park- og havebelysningsanlæg | 4
6024 | Specie belysning | 4
603 | Installation for anlæg under terræn | 3
6031 | Jordelektrodeanlæg | 4
6032 | Olieudskilleranlæg | 4
6033 | Pumpeanlæg i brønde | 4
6034 | Registreringsanlæg for fedtudskiller | 4
6035 | Varmekabelanlæg | 4
6036 | Lækagedetekteringsanlæg | 4
6037 | Frostdetekteringsanlæg | 4
604 | Installation for anlæg på terræn | 3
6041 | Anlæg for sekundære bygninger | 4
6042 | Tankanlæg | 4
6043 | Ladestander for El-biler | 4
605 | Trafikstyring | 3
6051 | Trafiksignalanlæg | 4
6052 | Faste skilte | 4
6053 | Dynamiske skilte | 4
6054 | Trafikdetektering | 4
6055 | Bomanlæg | 4
61 | Føringsveje | 2
611 | Fremføringsveje | 3
6111 | Indstøbninger | 4
6112 | Installationskanaler | 4
6113 | Kabelbakker | 4
6114 | Kabelstiger | 4
6115 | Rør | 4
6116 | Tomdåser | 4
612 | Huller og udsparinger | 3
6121 | Huller og udsparinger | 4
613 | Brand- og lydtætninger | 3
6131 | Brand- og lydtætninger | 4
62 | Højspænding | 2
621 | Forsyning | 3
6211 | Stikledninger | 4
6212 | Transformere | 4
6213 | Nød- og reserveforsyningsanlæg | 4
6214 | Ens- og vekselretteranlæg | 4
6215 | Fasekompenseringsanlæg | 4
6216 | Frekvensomformeranlæg | 4
622 | Fordeling | 3
6221 | Hovedledninger | 4
6222 | Koblingsudstyr | 4
623 | Installationer for apparater og maskiner | 3
6231 | Produktions- og arbejdsmaskiner | 4
6232 | Pumpeanlæg | 4
6233 | Motorer | 4
624 | Sekundær højspænding | 3
6241 | Belysningsarmatur | 4
6242 | Prøvepladser | 4
63 | Lavspænding | 2
631 | Forsyning - ekstern | 4
6311 | Stikledning/ Strømskinne | 4
6312 | Transformeranlæg | 4
6313 | Stationstavler | 4
6314 | Nød- og reserveforsyningsanlæg / UPS | 4
6315 | DC-thyristoranlæg | 4
6316 | Ens- og vekselretteranlæg | 4
6317 | Fasekompenseringsanlæg | 4
6318 | Frekvensomformeranlæg | 4
632 | Fordeling | 3
6321 | Hovedledninger | 4
6322 | Hovedfordelingstavler | 4
6323 | Gruppefordelingstavler | 4
6329 | Øvrige tavler | 4
633 | Installationer for apparater og maskiner | 3
6331 | Kedelanlæg | 4
6332 | Køleanlæg | 4
6333 | Produktions- og arbejdsmaskiner | 4
6334 | Pumpeanlæg | 4
6335 | Storkøkkenmaskinanlæg | 4
6336 | Stor-/fælles vaskerianlæg | 4
6337 | Transportanlæg | 4
6338 | Ventilationsanlæg | 4
6339 | Installationer for øvrige mekaniske anlæg | 4
634 | Termiske anlæg | 3
6341 | El-radiator | 4
6342 | El-varmeflade | 4
6343 | Håndtørrer, håndklædetørrer | 4
6344 | Ovnanlæg | 4
6345 | Strålevarmeanlæg | 4
6346 | Varmekabelanlæg | 4
635 | Installationer for belysning | 3
6351 | Anlæg for almen belysning | 4
6352 | Anlæg for lavvoltsbelysning | 4
6353 | Anlæg for sikkerhedsbelysning | 4
6354 | Anlæg for særbelysning | 4
6355 | Lys styrings anlæg | 4
636 | Belysningsarmaturer | 3
6361 | Armatur - almen belysning | 4
6362 | Armatur - sikkerhedsbelysning | 4
6363 | Armatur - special belysning | 4
637 | Kraftinstallationer | 3
6371 | Stikkontakter | 4
6372 | Arbejdsstationer | 4
6373 | Udtag | 4
6374 | Forsyning til brugsgenstande | 4
638 | Vedvarende energi - Intern forsyning | 3
6381 | Solcelleanlæg | 4
6382 | Vindmøller | 4
6383 | Varmepumper | 4
64 | Kommunikation og information | 2
641 | Kommunikation | 3
6411 | Telefon, fastnet | 4
6412 | Telefon, trådløs | 4
6413 | Radioanlæg | 4
6414 | Personsøgeanlæg | 4
6415 | Dør- og porttelefoner | 4
6416 | Patientkaldeanlæg | 4
642 | Information | 3
6421 | Optagetanlæg | 4
6422 | Ringeanlæg | 4
6423 | Scoringsanlæg | 4
6424 | Ur-anlæg | 4
643 | Audio, video og antenne | 3
6431 | Højttaleranlæg | 4
6432 | Mikrofonanlæg | 4
6433 | Teleslyngeanlæg | 4
6434 | Videoanlæg | 4
6435 | Antenneanlæg | 4
6436 | AV-anlæg | 4
644 | IT-infrastruktur | 3
6441 | Kabling-og X-felter | 4
6442 | DAS - antenneanlæg | 4
6443 | Positionerings system | 4
65 | Sikring | 2
651 | Adgangssikring | 3
6511 | Automatiske Indbruds Alarm-anlæg (AIA-anlæg) | 4
6512 | Automatisk Dør Kontrol anlæg (ADK-anlæg) | 4
6513 | Internt TV-overvågningsanlæg (ITV-anlæg) | 4
652 | Sikringsanlæg | 3
6521 | Automatisk Brandalarm Anlæg (ABA-anlæg) | 4
6522 | Automatiske Brand Dør Luknings anlæg (ABDL-anlæg) | 4
6523 | Automatiske Gas Alarm anlæg (AGA-anlæg) | 4
6524 | Automatiske Rum Sluknings anlæg (ARS-anlæg) | 4
6525 | Automatisk Vand Sluknings anlæg (AVS-anlæg) | 4
6526 | Automatiske Brand Ventilations - anlæg (ABV-anlæg) | 4
653 | Personsikring | 3
6531 | Varslingsanlæg (VAR-anlæg) | 4
6532 | Nødkaldeanlæg | 4
6533 | Alarmanlæg i køle- og fryserum | 4
6534 | Detektoranlæg for personsikring | 4
6535 | Overfaldsalarm | 4
66 | Bygningsautomation | 2
661 | Managementsystemer | 3
6611 | BMS-anlæg | 4
662 | Central tilstandsstyring | 3
6621 | CTS-anlæg | 4
6622 | KNX_IBI-anlæg med central styring | 4
663 | Decentral tilstandsstyring | 3
6631 | IBI-anlæg med distribueret styring | 4
67 | Beskyttelse | 2
671 | Overspændingsbeskyttelse | 3
6711 | Lyn beskyttelse | 4
672 | Udligningsforbindelser | 3
6721 | Hovedudligningsforbindelse | 4
6722 | Lokal udligningsforbindeles uden jordforbindelse | 4
6723 | Supplerende udligningsforbindelse | 4
6724 | Medikoteknisk udligningsforbindelse | 4
673 | Katodisk Beskyttelse | 3
6731 | Katodisk beskyttelse af rør - og tankanlæg | 4
6732 | Katodisk beskyttelse af armering | 4
674 | EMI | 3
6741 | Særlige forholdsregler mod elektromagnetisk interferens | 4
6742 | Skærmning scannerrum | 4
68 | Person- og materialetransport | 2
681 | Persontransport | 3
6811 | Elevatorer | 4
6812 | Lifte | 4
6813 | Rullende trapper | 4
6814 | Rullende fortove | 4
682 | Gods- og materialetransport | 3
6821 | Elevatorer | 4
6822 | Lifte og sakseborde | 4
6823 | Transportbånd | 4
6824 | Kraner og taljer | 4
6825 | AGV-system | 4
6826 | Rørpost - system | 4
7 | Inventar og teknisk udstyr | 1
70 | Inventar, terræn | 2
701 | Tekniske inventarenheder | 3 | Mekaniske pullerter
702 | Tavler, skilte og skærme | 3
703 | Opbevaring, affaldsstativer, cykelstativer, postkasser | 3
704 | Bordmøbler | 3
705 | Siddemøbler | 3
706 | Afskærmninger | 3 | Fx Busskur, læskærm, cykelafskærmning
709 | Øvrigt inventar i terræn | 3
71 | Inventar, fastmonteret | 2
711 | Skabe, skuffer | 3
712 | Reoler, hylder | 3
713 | Siddemøbler, liggemøbler | 3
714 | Gardiner, persienner, skærmvægge, forhæng | 3
715 | Borde, bordplader | 3
716 | Skilte, tavler | 3
717 | Garniture | 3 | Spejle, knager, dispensere
719 | Øvrigt fastmonteret inventar | 3
72 | Inventar, løst | 2
721 | Skabe, skuffer | 3
722 | Reoler | 3
723 | Siddemøbler, liggemøbler | 3
724 | Skærmvægge, forhæng | 3
725 | Borde | 3
726 | Stativer, hylder | 3
727 | Måtter, tæpper, løbere | 3
729 | Øvrigt løst inventar | 3
73 | Inventar, tekniske-, IT- og av-inventarenheder | 2
731 | AV-udstyr | 3
732 | IT-udstyr | 3
733 | Belysning | 3
734 | Automater | 3 | Mad, drikke
735 | Brandslukningsudstyr | 3 | Brandtæppe, pulverslukke
736 | Hårde hvidevarer | 3
8 | Beplantning og belægning | 1
80 | Belægninger og befæstelser | 2
801 | Asfalt belægninger | 3
802 | Betonstøbte belægninger | 3
803 | Gummibelægninger | 3
804 | Flise -og stenbelægninger | 3 | Betonfliser, brosten, græsarmering
805 | Skærver og grus | 3
806 | Kantbegrænsninger | 3
807 | Afstribning | 3
809 | Øvrige belægninger og befæstelser | 3 | Skærver, stigrus, flisebelægning, skærver makadam
81 | Beplantning | 2
811 | Træer | 3 | Eg, Bøg, Lind, Birk, Ask, Pil, Fyr, Gran
812 | Hække | 3 | Bøg, avnbøg, lind, eg, liguster, taks, buksbum
813 | Buske | 3 | Rhondondendron,
814 | Bunddække | 3 | Vedbend, vinca, vinterglans, kranstop etc.
815 | Stauder | 3 | Prydgrys, Geranium, hosta etc.
816 | Græsarealer | 3 | Sået græs, rullegræs
819 | Øvrig beplantning | 3
9 | Projektudstyr | 1
91 | Projektudstyr ARK | 2
92 | Projektudstyr KON | 2
93 | Projektudstyr VENT | 2
94 | Projektudstyr VVS | 2
95 | Projektudstyr EL | 2
96 | Projektudstyr LAND | 2

## 0 Generiske bygningsdele
Typekode | Navn | Niveau
0 | Generiske bygningsdele | 1
00 | Generiske objekter | 2
001 | Generisk objekt ARK | 3
002 | Generisk objekt KON | 3
003 | Generisk objekt VENT | 3
004 | Generisk objekt VVS | 3
005 | Generisk objekt EL | 3
006 | Generisk objekt LAND | 3
01 | Generiske bygningsdele | 2
011 | Generiske vægge og fundamenter | 3
012 | Generiske gulv eller dæk | 3
013 | Generiske tage | 3
014 | Generiske åbninger | 3
015 | Generiske søjler og bjælker | 3
016 | Generiske lofter | 3
017 | Generiske trappe-og rampeelementer | 3
018 | Generiske værn og håndlister | 3
019 | Generiske vinduesfacadesystemer | 3
02 | Eksisterende bygningsdele | 2
021 | Eksisterende vægge og fundamenter | 3
022 | Eksisterende gulv eller dæk | 3
023 | Eksisterende tage | 3
024 | Eksisterende åbninger | 3
025 | Eksisterende søjler og bjælker | 3
026 | Eksisterende lofter | 3
027 | Eksisterende trappe-og rampeelementer | 3
028 | Eksisterende værn og håndlister | 3
029 | Eksisterende vinduesfacadesystemer | 3
1 | Bygningsbasis | 1
10 | Bygningsbasis, terræn | 2
101 | Forberedt grund | 3
102 | Byggegrube inkl. afstivning | 3
103 | Spunsvægge | 3
12 | Fundamenter | 2
121 | Liniefundamenter | 3
122 | Punktfundamenter | 3
123 | Pladefundamenter | 3
124 | Opmurede fundamenter | 3
125 | Maskinfundamenter | 3
126 | Pælefundamenter og brøndfundamenter | 3
127 | Fundamenter i terræn | 3
13 | Terrændæk, bygning | 2
131 | Terrændæk | 3
18 | Bygningsbasis bygning, øvrige | 2
181 | Kanaler under terrændæk | 3
182 | Gruber og sumpe | 3
2 | Primære bygningsdele | 1
20 | Primære bygningsdele, terræn | 2
201 | Hegnsmure | 3
202 | Støttemure | 3
203 | Teknikgange i terræn inkl. rørbroer og tunneler | 3
204 | Fodgængerbroer, viadukter m.m. | 3
205 | Trapper og ramper i terræn | 3
21 | Ydervægge, primære bygningsdele | 2
211 | Udvendige vægelementer | 3
212 | Udvendige pladsstøbte vægge | 3
213 | Udvendige opmurede vægge | 3
214 | Udvendige skeletkonstruerede vægge | 3
215 | Udvendige skeletkonstruerede vægskørter | 3
216 | Udvendige vinduesfacadesystemer | 3
217 | Udvendige isoleringsvægsystemer | 3
218 | Udvendige lyskasser | 3
22 | Indervægge, primære bygningsdele | 2
221 | Indvendige vægelementer | 3
222 | Indvendige pladsstøbte vægge | 3
223 | Indvendige opmurede vægge | 3
224 | Indvendige skeletkonstruerede vægge | 3
225 | Indvendige skeletkonstruerede vægskørter | 3
226 | Indvendige glassystemvægge | 3
23 | Dæk, primære bygningsdele | 2
231 | Dækelementer | 3
232 | Pladsstøbte dæk | 3
233 | Skeletkonstruerede dæk | 3
234 | Afretningslag | 3
239 | Øvrige dæk | 3
24 | Trapper og ramper, primære bygningsdele | 2
241 | Elementtrapper | 3
242 | Pladsstøbte trapper | 3
243 | Sammensatte trapper | 3
244 | Element ramper | 3
245 | Pladsstøbte ramper | 3
246 | Sammensatte ramper | 3
247 | Faste stiger, lejdere og trin | 3
25 | Bærende bjælker og søjler | 2
251 | Elementbjælker | 3
252 | Pladsstøbte bjælker | 3
253 | Stålbjælker | 3
254 | Øvrige bjælker | 3
255 | Elementsøjler | 3
256 | Pladsstøbte søjler | 3
257 | Stålsøjler | 3
259 | Øvrige søjler | 3
26 | Altaner og altangange, primære bygningsdele | 2
261 | Elementaltaner og altangange | 3
262 | Pladsstøbte altaner og altangange | 3
263 | Sammmensatte altaner og altangange | 3
27 | Tage, primære bygningsdele | 2
271 | Spærstage | 3
272 | Tagkassetter | 3
273 | Varme tage | 3
274 | Vinduessystemtag | 3
275 | Flytbare tage | 3
276 | Baldakiner og overdækninger | 3
279 | Øvrige tagværker | 3
28 | Primære bygningsdele, øvrige | 2
3 | Kompletterende bygningsdele | 1
30 | Kompletterende bygningsdele, terræn | 2
301 | Hegn, afskærmning | 3
302 | Komplettering trapper, ramper i terræn | 3
31 | Ydervægge, komplettering | 2
311 | Udvendige døre | 3
312 | Udvendige vinduer | 3
313 | Udvendige døre, vinduesfacadesystemer | 3
314 | Udvendige vinduesopluk, vinduesfacadesystemer | 3
315 | Udvendige ruder, blændfelter og karmprofiler, vinduesfacadesystemer | 3
316 | Udvendige porte og karusseldøre | 3
317 | Ydervægge, afskærmninger | 3
319 | Øvrig ydervæg komplettering | 3
32 | Indervægge, komplettering | 2
321 | Indvendige døre | 3
322 | Indvendige vinduer, luger og lemme | 3
323 | Indvendige døre, glassystemvægge | 3
324 | Indvendige vinduesopluk, glassystemvægge | 3
325 | Indvendige ruder, blændfelter og karmprofiler, glassystemvægge | 3
326 | Indvendige porte og karruseldøre | 3
327 | Bevægelige indervægge | 3
328 | Indervægge, afskærmning | 3
329 | Øvrig indervæg komplettering | 3
33 | Dæk, komplettering | 2
331 | Opbyggede gulve | 3
332 | Svømmende gulve | 3
333 | Lemme, riste, måtterammer | 3
334 | Støbte gulve | 3
335 | Opbyggede belægninger | 3
336 | Lydabsorbenter | 3
339 | Øvrig dækkomplettering | 3
34 | Trapper og ramper, komplettering | 2
341 | Gelændere, rækværker og håndlister udvendige | 3
342 | Gelændere, rækværker og håndlister indvendige | 3
343 | Riste, måtterammer | 3
349 | Øvrig trappekomplettering | 3
35 | Lofter, komplettering | 2
351 | Indvendige nedhængte lofter | 3
352 | Udvendige nedhængte lofter | 3
353 | Indvendige påbyggede lofter | 3
354 | Udvendige påbyggede lofter | 3
355 | Indvendige loftskørter | 3
356 | Udvendige loftskørter | 3
357 | Lydabsorbenter | 3
36 | Altaner, komplettering | 2
361 | Rækværker, brystninger | 3
37 | Tage, komplettering | 2
371 | Kviste | 3
372 | Ovenlys, røg- og taglemme | 3
373 | Solskærme til ovenlys | 3
374 | Sikring | 3
375 | Brandkamserstatning | 3
376 | Inddækninger | 3
377 | Belægninger på færdige tagflader | 3
38 | Kompletterende bygningsdele bygning, øvrige | 2
4 | Overfladebygningsdele | 1
41 | Udvendige vægoverflader | 2
411 | Malerbehandlinger | 3
412 | Beklædninger, påmurede | 3
413 | Beklædninger, monteret | 3
42 | Indvendige vægoverflader | 2
421 | Malerbehandlinger | 3
422 | Beklædninger, påmurede | 3
423 | Beklædninger, monteret | 3
43 | Dæk- og gulvoverflader | 2
431 | Malerbehandlinger | 3
432 | Beklædninger, påmurede | 3
433 | Beklædninger, monteret | 3
44 | Trapper og ramper, overflader | 2
441 | Malerbehandlinger | 3
442 | Beklædninger, påmurede | 3
443 | Beklædninger, monteret | 3
45 | Lofter, overflader | 2
451 | Malerbehandlinger | 3
452 | Beklædninger, påmurede | 3
453 | Beklædninger, monteret | 3
46 | Altaner, overflader | 2
461 | Malerbehandlinger | 3
462 | Beklædninger, påmurede | 3
463 | Beklædninger, monteret | 3
47 | Tage, overflader | 2
471 | Malerbehandlinger | 3
472 | Tagdækning | 3
48 | Overflader bygning, øvrige | 2
5 | VVS- og ventilationsanlæg | 1
50 | VVS-anlæg, terræn | 2
501 | Brønde | 3
5011 | Brønd | 4
5012 | Drænbrønd | 4
5013 | Nedløbsbrønd | 4
5014 | Pumpebrønd | 4
5015 | Spulebrønd | 4
5016 | Tørbrønd | 4
5017 | Sandfang | 4
502 | Øvrige tilbehør | 3
5021 | Faskine | 4
5022 | Højvandslukke | 4
5023 | Udskiller (Olie, fedt, benzin mv.) | 4
5024 | Brandhane | 4
5025 | Tanke til olie/gas | 4
51 | Logistik | 2
52 | Afløb og sanitet | 2
521 | Afløb o.lign tilbehør | 3
5211 | Gulvafløb | 4
5212 | Specialafløb | 4
5213 | Drypkop | 4
5214 | Vakuumventil | 4
5215 | Tagbrønd | 4
5216 | Renselem | 4
522 | Toilet og bad | 3
5221 | Toilet | 4
5222 | Badekar | 4
5223 | Bidet | 4
5224 | Bruser | 4
5225 | Urinal | 4
523 | Vaske og haner | 3
5231 | Håndvask | 4
5232 | Køkkenvask | 4
5233 | Rengøringsvask | 4
5234 | Stålvask | 4
5235 | Udslagsvask | 4
5236 | Gårdhane / spulehane | 4
524 | Afløbstilslutning til udstyr | 3
5241 | Drikkevandskøler | 4
5242 | Ismaskine | 4
5243 | Kaffemaskine | 4
5244 | Køledesk | 4
5245 | Opvaskemaskine | 4
5246 | Ovn | 4
5247 | Vaskemaskine | 4
525 | Øvrige afløb og sanitet | 3
5251 | Brandslangevinder | 4
5252 | Nødbruser | 4
53 | Vand (koldt/varmt vand, behandlet vand) | 2
531 | Mekanisk udstyr | 3
5311 | Brugsvandsveksler (el-dreven) | 4
5312 | Korrolyseanlæg | 4
5313 | Produktion BBK | 4
5314 | Produktion RO | 4
5315 | Parafinrenser | 4
5316 | Trykforøger anlæg | 4
5317 | Vandbehandlingsanlæg | 4
54 | Luftarter (gas, trykluft, vakuum, damp) | 2
541 | Mekanisk udstyr | 3
5411 | Specialgascentral | 4
5412 | Trykluftkompressor | 4
5413 | Overvågningsenhed | 4
5414 | Nødspærringsbokse | 4
5415 | Nødforsyningsenhed | 4
55 | Køling | 2
551 | Mekanisk udstyr | 3
5511 | Kølecentral | 4
5512 | Køleblandesløjfe | 4
5513 | Kølerum | 4
5514 | Køleflade | 4
5515 | Fancoil | 4
5516 | Kølebaffel | 4
56 | Varmesystem | 2
561 | Varmegivere | 3
5611 | Varmeflade | 4
5612 | Radiator | 4
5613 | Gulvvarme | 4
5614 | Strålevarmepanel | 4
5615 | Konvektor | 4
5616 | Varmluftstæppe | 4
5617 | Kaloriefere | 4
5618 | Varmtvandsbeholder | 4
562 | Fyr | 3
5621 | Gasfyr | 4
5622 | Oliefyr | 4
563 | Øvrige mekanisk udstyr | 3
5631 | Varmeveksler | 4
5632 | Blandesløjfe | 4
5633 | Ekspansionsbeholder | 4
57 | Ventilationsanlæg | 2
571 | Runde og rektangulære kanaler | 3
5711 | SR, rund kanal, påstik | 4
5712 | SR, rund kanal, T-stykke | 4
5713 | SR, rund kanal, kort radie | 4
5714 | Rektangulær kanal, kort radie, påstik | 4
5715 | Rektangulær kanal, radiebøjning, påstik | 4
5716 | Rektangulær kanal, kort radie, T-stykke | 4
5717 | Rektangulær kanal, radiebøjning, T-stykke | 4
572 | Øvrige kanaler | 3
5721 | Oval kanal | 4
5722 | Flex-kanal rektangulær | 4
5723 | Flex-kanal rund | 4
573 | Kanal tilbehør | 3
5731 | Lyddæmper | 4
5732 | Brandspjæld | 4
5733 | Brand og røgspjæld | 4
5734 | Overtryksspjæld | 4
5735 | Røgspjæld | 4
5736 | Spjæld on/off | 4
5737 | Volumenstrømsregulator | 4
5738 | Zonespjæld / VAV-spjæld | 4
5739 | Filter | 4
574 | Anlæg, køle/varme flader veksler | 3
5741 | Ventilationsaggregat | 4
5742 | Varmeflade | 4
5743 | Køleflade | 4
5744 | Væskekoblet veksler | 4
5745 | Varmegenvinding | 4
5746 | Varmeveksler | 4
5747 | Befugter | 4
5748 | Affugter | 4
575 | Ventilator | 3
5751 | Ventilator | 4
5752 | Axialventilator | 4
5753 | Boksventilator | 4
5754 | Kanalventilator | 4
5755 | Processudsugningsventilator | 4
5756 | Tag ventilator | 4
5757 | Vådrumsventilator | 4
576 | Armatur | 3
5761 | Dyser | 4
5762 | Fortrængningsarmatur | 4
5763 | Loftsarmatur | 4
5764 | Loftsarmatur - synlig montage | 4
5765 | Renrumsarmatur | 4
5766 | Vægarmatur | 4
5767 | indblæsningspose | 4
5768 | Ejektsug | 4
5769 | Punktsug | 4
577 | Ventiler | 3
5771 | Kontrolventiler | 4
5772 | Overtryksventiler | 4
578 | Tilslutninger til udstyr | 3
5781 | Emhætte | 4
579 | Taghætter / gennemføringer | 3
5791 | Jethætte | 4
5792 | Afkasthætte | 4
5793 | Indtagshætte | 4
5794 | Afkastsskorsten | 4
5795 | Indtagsskorsten | 4
5796 | Taggennemføring | 4
5797 | Membrandgennemføringer | 4
58 | Sprinkleranlæg | 2
581 | Tilbehør | 3
5811 | Alarmventiler | 4
5812 | Sprinklerdyser | 4
5813 | Flowswitch | 4
582 | Mekanisk udstyr | 3
5821 | Sprinkleranlæg | 4
5822 | Vandrensningsanlæg | 4
5823 | Tryktanke | 4
5824 | Trykbeholderpumpe | 4
59 | Tværgående komponenter, VVS | 2
591 | Metal rør. (Stål, kobber, alu osv.) | 3
5911 | Galvaniserede rør | 4
5912 | Præisolerede stålrør | 4
5913 | Rustfri stålrør | 4
5914 | Sorte stålrør | 4
5915 | Elforsinket stålrør | 4
5916 | Kobberrør, bløde | 4
5917 | Kobberrør, hårde | 4
5918 | Alupex | 4
592 | Plastik rør o.lign. | 3
5921 | Pe trykrør | 4
5922 | PEL rør | 4
5923 | PEM rør | 4
5924 | PEX rør | 4
5925 | PP afløbsrør | 4
5926 | PP x-stream regnvandsrør | 4
5927 | PVC trykrør | 4
5928 | Rød PP glat rør | 4
5929 | Rød PP ribbe rør | 4
593 | Øvrige rør | 3
5931 | Betonrør | 4
5932 | Super flex rør | 4
594 | Statisk ventiler | 3
5941 | Afspæringsventil | 4
5942 | Strengreguleringsventil | 4
5943 | Magnet ventil | 4
5944 | Sikkerhedsventil | 4
5945 | Udluftningsventil | 4
5946 | Aftapningsventil | 4
5947 | Flaskegas regulator | 4
5948 | NIST kobling | 4
595 | Dynamisk ventiler | 3
5951 | Cirkulationsventil | 4
5952 | Strengreguleringsventil | 4
5953 | Trykdifferencregulator | 4
596 | Motordrevne rørtilbehør | 3
5961 | Motorventil | 4
5962 | Motordreven trykdifferencregulator | 4
597 | Målere, filtre og øvrige | 3
5971 | Filter | 4
5972 | Flowmåler | 4
5973 | Fordelerrør | 4
5974 | Termometer | 4
5975 | Manometer | 4
5976 | Kompensator | 4
598 | Isoleringsarbejde | 3
5981 | Isolering, Brand | 4
5982 | Isolering, Varme | 4
5983 | Isolering, Kondens | 4
5984 | Isolering, Støj | 4
6 | El- og mekaniske anlæg | 1
60 | Terræn | 2
601 | Ledninger | 3
6011 | Luftledninger for højspændingsanlæg | 4
6012 | Ledninger i jord for højspændingsanlæg | 4
6013 | Luftledninger for lavspændingsanlæg | 4
6014 | Ledninger i jord for lavspændingsanlæg | 4
6015 | Ledninger for elektronik- og svagstrømsanlæg | 4
602 | Belysning | 3
6021 | Gade- og vejbelysningsanlæg | 4
6022 | Pladsbelysning | 4
6023 | Park- og havebelysningsanlæg | 4
6024 | Specie belysning | 4
603 | Installation for anlæg under terræn | 3
6031 | Jordelektrodeanlæg | 4
6032 | Olieudskilleranlæg | 4
6033 | Pumpeanlæg i brønde | 4
6034 | Registreringsanlæg for fedtudskiller | 4
6035 | Varmekabelanlæg | 4
6036 | Lækagedetekteringsanlæg | 4
6037 | Frostdetekteringsanlæg | 4
604 | Installation for anlæg på terræn | 3
6041 | Anlæg for sekundære bygninger | 4
6042 | Tankanlæg | 4
6043 | Ladestander for El-biler | 4
605 | Trafikstyring | 3
6051 | Trafiksignalanlæg | 4
6052 | Faste skilte | 4
6053 | Dynamiske skilte | 4
6054 | Trafikdetektering | 4
6055 | Bomanlæg | 4
61 | Føringsveje | 2
611 | Fremføringsveje | 3
6111 | Indstøbninger | 4
6112 | Installationskanaler | 4
6113 | Kabelbakker | 4
6114 | Kabelstiger | 4
6115 | Rør | 4
6116 | Tomdåser | 4
612 | Huller og udsparinger | 3
6121 | Huller og udsparinger | 4
613 | Brand- og lydtætninger | 3
6131 | Brand- og lydtætninger | 4
62 | Højspænding | 2
621 | Forsyning | 3
6211 | Stikledninger | 4
6212 | Transformere | 4
6213 | Nød- og reserveforsyningsanlæg | 4
6214 | Ens- og vekselretteranlæg | 4
6215 | Fasekompenseringsanlæg | 4
6216 | Frekvensomformeranlæg | 4
622 | Fordeling | 3
6221 | Hovedledninger | 4
6222 | Koblingsudstyr | 4
623 | Installationer for apparater og maskiner | 3
6231 | Produktions- og arbejdsmaskiner | 4
6232 | Pumpeanlæg | 4
6233 | Motorer | 4
624 | Sekundær højspænding | 3
6241 | Belysningsarmatur | 4
6242 | Prøvepladser | 4
63 | Lavspænding | 2
631 | Forsyning - ekstern | 4
6311 | Stikledning/ Strømskinne | 4
6312 | Transformeranlæg | 4
6313 | Stationstavler | 4
6314 | Nød- og reserveforsyningsanlæg / UPS | 4
6315 | DC-thyristoranlæg | 4
6316 | Ens- og vekselretteranlæg | 4
6317 | Fasekompenseringsanlæg | 4
6318 | Frekvensomformeranlæg | 4
632 | Fordeling | 3
6321 | Hovedledninger | 4
6322 | Hovedfordelingstavler | 4
6323 | Gruppefordelingstavler | 4
6329 | Øvrige tavler | 4
633 | Installationer for apparater og maskiner | 3
6331 | Kedelanlæg | 4
6332 | Køleanlæg | 4
6333 | Produktions- og arbejdsmaskiner | 4
6334 | Pumpeanlæg | 4
6335 | Storkøkkenmaskinanlæg | 4
6336 | Stor-/fælles vaskerianlæg | 4
6337 | Transportanlæg | 4
6338 | Ventilationsanlæg | 4
6339 | Installationer for øvrige mekaniske anlæg | 4
634 | Termiske anlæg | 3
6341 | El-radiator | 4
6342 | El-varmeflade | 4
6343 | Håndtørrer, håndklædetørrer | 4
6344 | Ovnanlæg | 4
6345 | Strålevarmeanlæg | 4
6346 | Varmekabelanlæg | 4
635 | Installationer for belysning | 3
6351 | Anlæg for almen belysning | 4
6352 | Anlæg for lavvoltsbelysning | 4
6353 | Anlæg for sikkerhedsbelysning | 4
6354 | Anlæg for særbelysning | 4
6355 | Lys styrings anlæg | 4
636 | Belysningsarmaturer | 3
6361 | Armatur - almen belysning | 4
6362 | Armatur - sikkerhedsbelysning | 4
6363 | Armatur - special belysning | 4
637 | Kraftinstallationer | 3
6371 | Stikkontakter | 4
6372 | Arbejdsstationer | 4
6373 | Udtag | 4
6374 | Forsyning til brugsgenstande | 4
638 | Vedvarende energi - Intern forsyning | 3
6381 | Solcelleanlæg | 4
6382 | Vindmøller | 4
6383 | Varmepumper | 4
64 | Kommunikation og information | 2
641 | Kommunikation | 3
6411 | Telefon, fastnet | 4
6412 | Telefon, trådløs | 4
6413 | Radioanlæg | 4
6414 | Personsøgeanlæg | 4
6415 | Dør- og porttelefoner | 4
6416 | Patientkaldeanlæg | 4
642 | Information | 3
6421 | Optagetanlæg | 4
6422 | Ringeanlæg | 4
6423 | Scoringsanlæg | 4
6424 | Ur-anlæg | 4
643 | Audio, video og antenne | 3
6431 | Højttaleranlæg | 4
6432 | Mikrofonanlæg | 4
6433 | Teleslyngeanlæg | 4
6434 | Videoanlæg | 4
6435 | Antenneanlæg | 4
6436 | AV-anlæg | 4
644 | IT-infrastruktur | 3
6441 | Kabling-og X-felter | 4
6442 | DAS - antenneanlæg | 4
6443 | Positionerings system | 4
65 | Sikring | 2
651 | Adgangssikring | 3
6511 | Automatiske Indbruds Alarm-anlæg (AIA-anlæg) | 4
6512 | Automatisk Dør Kontrol anlæg (ADK-anlæg) | 4
6513 | Internt TV-overvågningsanlæg (ITV-anlæg) | 4
652 | Sikringsanlæg | 3
6521 | Automatisk Brandalarm Anlæg (ABA-anlæg) | 4
6522 | Automatiske Brand Dør Luknings anlæg (ABDL-anlæg) | 4
6523 | Automatiske Gas Alarm anlæg (AGA-anlæg) | 4
6524 | Automatiske Rum Sluknings anlæg (ARS-anlæg) | 4
6525 | Automatisk Vand Sluknings anlæg (AVS-anlæg) | 4
6526 | Automatiske Brand Ventilations - anlæg (ABV-anlæg) | 4
653 | Personsikring | 3
6531 | Varslingsanlæg (VAR-anlæg) | 4
6532 | Nødkaldeanlæg | 4
6533 | Alarmanlæg i køle- og fryserum | 4
6534 | Detektoranlæg for personsikring | 4
6535 | Overfaldsalarm | 4
66 | Bygningsautomation | 2
661 | Managementsystemer | 3
6611 | BMS-anlæg | 4
662 | Central tilstandsstyring | 3
6621 | CTS-anlæg | 4
6622 | KNX_IBI-anlæg med central styring | 4
663 | Decentral tilstandsstyring | 3
6631 | IBI-anlæg med distribueret styring | 4
67 | Beskyttelse | 2
671 | Overspændingsbeskyttelse | 3
6711 | Lyn beskyttelse | 4
672 | Udligningsforbindelser | 3
6721 | Hovedudligningsforbindelse | 4
6722 | Lokal udligningsforbindeles uden jordforbindelse | 4
6723 | Supplerende udligningsforbindelse | 4
6724 | Medikoteknisk udligningsforbindelse | 4
673 | Katodisk Beskyttelse | 3
6731 | Katodisk beskyttelse af rør - og tankanlæg | 4
6732 | Katodisk beskyttelse af armering | 4
674 | EMI | 3
6741 | Særlige forholdsregler mod elektromagnetisk interferens | 4
6742 | Skærmning scannerrum | 4
68 | Person- og materialetransport | 2
681 | Persontransport | 3
6811 | Elevatorer | 4
6812 | Lifte | 4
6813 | Rullende trapper | 4
6814 | Rullende fortove | 4
682 | Gods- og materialetransport | 3
6821 | Elevatorer | 4
6822 | Lifte og sakseborde | 4
6823 | Transportbånd | 4
6824 | Kraner og taljer | 4
6825 | AGV-system | 4
6826 | Rørpost - system | 4
7 | Inventar og teknisk udstyr | 1
70 | Inventar, terræn | 2
701 | Tekniske inventarenheder | 3
702 | Tavler, skilte og skærme | 3
703 | Opbevaring, affaldsstativer, cykelstativer, postkasser | 3
704 | Bordmøbler | 3
705 | Siddemøbler | 3
706 | Afskærmninger | 3
709 | Øvrigt inventar i terræn | 3
71 | Inventar, fastmonteret | 2
711 | Skabe, skuffer | 3
712 | Reoler, hylder | 3
713 | Siddemøbler, liggemøbler | 3
714 | Gardiner, persienner, skærmvægge, forhæng | 3
715 | Borde, bordplader | 3
716 | Skilte, tavler | 3
717 | Garniture | 3
719 | Øvrigt fastmonteret inventar | 3
72 | Inventar, løst | 2
721 | Skabe, skuffer | 3
722 | Reoler | 3
723 | Siddemøbler, liggemøbler | 3
724 | Skærmvægge, forhæng | 3
725 | Borde | 3
726 | Stativer, hylder | 3
727 | Måtter, tæpper, løbere | 3
729 | Øvrigt løst inventar | 3
73 | Inventar, tekniske-, IT- og av-inventarenheder | 2
731 | AV-udstyr | 3
732 | IT-udstyr | 3
733 | Belysning | 3
734 | Automater | 3
735 | Brandslukningsudstyr | 3
736 | Hårde hvidevarer | 3
8 | Beplantning og belægning | 1
80 | Belægninger og befæstelser | 2
801 | Asfalt belægninger | 3
802 | Betonstøbte belægninger | 3
803 | Gummibelægninger | 3
804 | Flise -og stenbelægninger | 3
805 | Skærver og grus | 3
806 | Kantbegrænsninger | 3
807 | Afstribning | 3
809 | Øvrige belægninger og befæstelser | 3
81 | Beplantning | 2
811 | Træer | 3
812 | Hække | 3
813 | Buske | 3
814 | Bunddække | 3
815 | Stauder | 3
816 | Græsarealer | 3
819 | Øvrig beplantning | 3
9 | Projektudstyr | 1
91 | Projektudstyr ARK | 2
92 | Projektudstyr KON | 2
93 | Projektudstyr VENT | 2
94 | Projektudstyr VVS | 2
95 | Projektudstyr EL | 2

## 1 Bygningsbasis
Typekode | Navn | Niveau
0 | Generiske bygningsdele | 1
00 | Generiske objekter | 2
001 | Generisk objekt ARK | 3
002 | Generisk objekt KON | 3
003 | Generisk objekt VENT | 3
004 | Generisk objekt VVS | 3
005 | Generisk objekt EL | 3
006 | Generisk objekt LAND | 3
01 | Generiske bygningsdele | 2
011 | Generiske vægge og fundamenter | 3
012 | Generiske gulv eller dæk | 3
013 | Generiske tage | 3
014 | Generiske åbninger | 3
015 | Generiske søjler og bjælker | 3
016 | Generiske lofter | 3
017 | Generiske trappe-og rampeelementer | 3
018 | Generiske værn og håndlister | 3
019 | Generiske vinduesfacadesystemer | 3
02 | Eksisterende bygningsdele | 2
021 | Eksisterende vægge og fundamenter | 3
022 | Eksisterende gulv eller dæk | 3
023 | Eksisterende tage | 3
024 | Eksisterende åbninger | 3
025 | Eksisterende søjler og bjælker | 3
026 | Eksisterende lofter | 3
027 | Eksisterende trappe-og rampeelementer | 3
028 | Eksisterende værn og håndlister | 3
029 | Eksisterende vinduesfacadesystemer | 3
1 | Bygningsbasis | 1
10 | Bygningsbasis, terræn | 2
101 | Forberedt grund | 3
102 | Byggegrube inkl. afstivning | 3
103 | Spunsvægge | 3
12 | Fundamenter | 2
121 | Liniefundamenter | 3
122 | Punktfundamenter | 3
123 | Pladefundamenter | 3
124 | Opmurede fundamenter | 3
125 | Maskinfundamenter | 3
126 | Pælefundamenter og brøndfundamenter | 3
127 | Fundamenter i terræn | 3
13 | Terrændæk, bygning | 2
131 | Terrændæk | 3
18 | Bygningsbasis bygning, øvrige | 2
181 | Kanaler under terrændæk | 3
182 | Gruber og sumpe | 3
2 | Primære bygningsdele | 1
20 | Primære bygningsdele, terræn | 2
201 | Hegnsmure | 3
202 | Støttemure | 3
203 | Teknikgange i terræn inkl. rørbroer og tunneler | 3
204 | Fodgængerbroer, viadukter m.m. | 3
205 | Trapper og ramper i terræn | 3
21 | Ydervægge, primære bygningsdele | 2
211 | Udvendige vægelementer | 3
212 | Udvendige pladsstøbte vægge | 3
213 | Udvendige opmurede vægge | 3
214 | Udvendige skeletkonstruerede vægge | 3
215 | Udvendige skeletkonstruerede vægskørter | 3
216 | Udvendige vinduesfacadesystemer | 3
217 | Udvendige isoleringsvægsystemer | 3
218 | Udvendige lyskasser | 3
22 | Indervægge, primære bygningsdele | 2
221 | Indvendige vægelementer | 3
222 | Indvendige pladsstøbte vægge | 3
223 | Indvendige opmurede vægge | 3
224 | Indvendige skeletkonstruerede vægge | 3
225 | Indvendige skeletkonstruerede vægskørter | 3
226 | Indvendige glassystemvægge | 3
23 | Dæk, primære bygningsdele | 2
231 | Dækelementer | 3
232 | Pladsstøbte dæk | 3
233 | Skeletkonstruerede dæk | 3
234 | Afretningslag | 3
239 | Øvrige dæk | 3
24 | Trapper og ramper, primære bygningsdele | 2
241 | Elementtrapper | 3
242 | Pladsstøbte trapper | 3
243 | Sammensatte trapper | 3
244 | Element ramper | 3
245 | Pladsstøbte ramper | 3
246 | Sammensatte ramper | 3
247 | Faste stiger, lejdere og trin | 3
25 | Bærende bjælker og søjler | 2
251 | Elementbjælker | 3
252 | Pladsstøbte bjælker | 3
253 | Stålbjælker | 3
254 | Øvrige bjælker | 3
255 | Elementsøjler | 3
256 | Pladsstøbte søjler | 3
257 | Stålsøjler | 3
259 | Øvrige søjler | 3
26 | Altaner og altangange, primære bygningsdele | 2
261 | Elementaltaner og altangange | 3
262 | Pladsstøbte altaner og altangange | 3
263 | Sammmensatte altaner og altangange | 3
27 | Tage, primære bygningsdele | 2
271 | Spærstage | 3
272 | Tagkassetter | 3
273 | Varme tage | 3
274 | Vinduessystemtag | 3
275 | Flytbare tage | 3
276 | Baldakiner og overdækninger | 3
279 | Øvrige tagværker | 3
28 | Primære bygningsdele, øvrige | 2
3 | Kompletterende bygningsdele | 1
30 | Kompletterende bygningsdele, terræn | 2
301 | Hegn, afskærmning | 3
302 | Komplettering trapper, ramper i terræn | 3
31 | Ydervægge, komplettering | 2
311 | Udvendige døre | 3
312 | Udvendige vinduer | 3
313 | Udvendige døre, vinduesfacadesystemer | 3
314 | Udvendige vinduesopluk, vinduesfacadesystemer | 3
315 | Udvendige ruder, blændfelter og karmprofiler, vinduesfacadesystemer | 3
316 | Udvendige porte og karusseldøre | 3
317 | Ydervægge, afskærmninger | 3
319 | Øvrig ydervæg komplettering | 3
32 | Indervægge, komplettering | 2
321 | Indvendige døre | 3
322 | Indvendige vinduer, luger og lemme | 3
323 | Indvendige døre, glassystemvægge | 3
324 | Indvendige vinduesopluk, glassystemvægge | 3
325 | Indvendige ruder, blændfelter og karmprofiler, glassystemvægge | 3
326 | Indvendige porte og karruseldøre | 3
327 | Bevægelige indervægge | 3
328 | Indervægge, afskærmning | 3
329 | Øvrig indervæg komplettering | 3
33 | Dæk, komplettering | 2
331 | Opbyggede gulve | 3
332 | Svømmende gulve | 3
333 | Lemme, riste, måtterammer | 3
334 | Støbte gulve | 3
335 | Opbyggede belægninger | 3
336 | Lydabsorbenter | 3
339 | Øvrig dækkomplettering | 3
34 | Trapper og ramper, komplettering | 2
341 | Gelændere, rækværker og håndlister udvendige | 3
342 | Gelændere, rækværker og håndlister indvendige | 3
343 | Riste, måtterammer | 3
349 | Øvrig trappekomplettering | 3
35 | Lofter, komplettering | 2
351 | Indvendige nedhængte lofter | 3
352 | Udvendige nedhængte lofter | 3
353 | Indvendige påbyggede lofter | 3
354 | Udvendige påbyggede lofter | 3
355 | Indvendige loftskørter | 3
356 | Udvendige loftskørter | 3
357 | Lydabsorbenter | 3
36 | Altaner, komplettering | 2
361 | Rækværker, brystninger | 3
37 | Tage, komplettering | 2
371 | Kviste | 3
372 | Ovenlys, røg- og taglemme | 3
373 | Solskærme til ovenlys | 3
374 | Sikring | 3
375 | Brandkamserstatning | 3
376 | Inddækninger | 3
377 | Belægninger på færdige tagflader | 3
38 | Kompletterende bygningsdele bygning, øvrige | 2
4 | Overfladebygningsdele | 1
41 | Udvendige vægoverflader | 2
411 | Malerbehandlinger | 3
412 | Beklædninger, påmurede | 3
413 | Beklædninger, monteret | 3
42 | Indvendige vægoverflader | 2
421 | Malerbehandlinger | 3
422 | Beklædninger, påmurede | 3
423 | Beklædninger, monteret | 3
43 | Dæk- og gulvoverflader | 2
431 | Malerbehandlinger | 3
432 | Beklædninger, påmurede | 3
433 | Beklædninger, monteret | 3
44 | Trapper og ramper, overflader | 2
441 | Malerbehandlinger | 3
442 | Beklædninger, påmurede | 3
443 | Beklædninger, monteret | 3
45 | Lofter, overflader | 2
451 | Malerbehandlinger | 3
452 | Beklædninger, påmurede | 3
453 | Beklædninger, monteret | 3
46 | Altaner, overflader | 2
461 | Malerbehandlinger | 3
462 | Beklædninger, påmurede | 3
463 | Beklædninger, monteret | 3
47 | Tage, overflader | 2
471 | Malerbehandlinger | 3
472 | Tagdækning | 3
48 | Overflader bygning, øvrige | 2
5 | VVS- og ventilationsanlæg | 1
50 | VVS-anlæg, terræn | 2
501 | Brønde | 3
5011 | Brønd | 4
5012 | Drænbrønd | 4
5013 | Nedløbsbrønd | 4
5014 | Pumpebrønd | 4
5015 | Spulebrønd | 4
5016 | Tørbrønd | 4
5017 | Sandfang | 4
502 | Øvrige tilbehør | 3
5021 | Faskine | 4
5022 | Højvandslukke | 4
5023 | Udskiller (Olie, fedt, benzin mv.) | 4
5024 | Brandhane | 4
5025 | Tanke til olie/gas | 4
51 | Logistik | 2
52 | Afløb og sanitet | 2
521 | Afløb o.lign tilbehør | 3
5211 | Gulvafløb | 4
5212 | Specialafløb | 4
5213 | Drypkop | 4
5214 | Vakuumventil | 4
5215 | Tagbrønd | 4
5216 | Renselem | 4
522 | Toilet og bad | 3
5221 | Toilet | 4
5222 | Badekar | 4
5223 | Bidet | 4
5224 | Bruser | 4
5225 | Urinal | 4
523 | Vaske og haner | 3
5231 | Håndvask | 4
5232 | Køkkenvask | 4
5233 | Rengøringsvask | 4
5234 | Stålvask | 4
5235 | Udslagsvask | 4
5236 | Gårdhane / spulehane | 4
524 | Afløbstilslutning til udstyr | 3
5241 | Drikkevandskøler | 4
5242 | Ismaskine | 4
5243 | Kaffemaskine | 4
5244 | Køledesk | 4
5245 | Opvaskemaskine | 4
5246 | Ovn | 4
5247 | Vaskemaskine | 4
525 | Øvrige afløb og sanitet | 3
5251 | Brandslangevinder | 4
5252 | Nødbruser | 4
53 | Vand (koldt/varmt vand, behandlet vand) | 2
531 | Mekanisk udstyr | 3
5311 | Brugsvandsveksler (el-dreven) | 4
5312 | Korrolyseanlæg | 4
5313 | Produktion BBK | 4
5314 | Produktion RO | 4
5315 | Parafinrenser | 4
5316 | Trykforøger anlæg | 4
5317 | Vandbehandlingsanlæg | 4
54 | Luftarter (gas, trykluft, vakuum, damp) | 2
541 | Mekanisk udstyr | 3
5411 | Specialgascentral | 4
5412 | Trykluftkompressor | 4
5413 | Overvågningsenhed | 4
5414 | Nødspærringsbokse | 4
5415 | Nødforsyningsenhed | 4
55 | Køling | 2
551 | Mekanisk udstyr | 3
5511 | Kølecentral | 4
5512 | Køleblandesløjfe | 4
5513 | Kølerum | 4
5514 | Køleflade | 4
5515 | Fancoil | 4
5516 | Kølebaffel | 4
56 | Varmesystem | 2
561 | Varmegivere | 3
5611 | Varmeflade | 4
5612 | Radiator | 4
5613 | Gulvvarme | 4
5614 | Strålevarmepanel | 4
5615 | Konvektor | 4
5616 | Varmluftstæppe | 4
5617 | Kaloriefere | 4
5618 | Varmtvandsbeholder | 4
562 | Fyr | 3
5621 | Gasfyr | 4
5622 | Oliefyr | 4
563 | Øvrige mekanisk udstyr | 3
5631 | Varmeveksler | 4
5632 | Blandesløjfe | 4
5633 | Ekspansionsbeholder | 4
57 | Ventilationsanlæg | 2
571 | Runde og rektangulære kanaler | 3
5711 | SR, rund kanal, påstik | 4
5712 | SR, rund kanal, T-stykke | 4
5713 | SR, rund kanal, kort radie | 4
5714 | Rektangulær kanal, kort radie, påstik | 4
5715 | Rektangulær kanal, radiebøjning, påstik | 4
5716 | Rektangulær kanal, kort radie, T-stykke | 4
5717 | Rektangulær kanal, radiebøjning, T-stykke | 4
572 | Øvrige kanaler | 3
5721 | Oval kanal | 4
5722 | Flex-kanal rektangulær | 4
5723 | Flex-kanal rund | 4
573 | Kanal tilbehør | 3
5731 | Lyddæmper | 4
5732 | Brandspjæld | 4
5733 | Brand og røgspjæld | 4
5734 | Overtryksspjæld | 4
5735 | Røgspjæld | 4
5736 | Spjæld on/off | 4
5737 | Volumenstrømsregulator | 4
5738 | Zonespjæld / VAV-spjæld | 4
5739 | Filter | 4
574 | Anlæg, køle/varme flader veksler | 3
5741 | Ventilationsaggregat | 4
5742 | Varmeflade | 4
5743 | Køleflade | 4
5744 | Væskekoblet veksler | 4
5745 | Varmegenvinding | 4
5746 | Varmeveksler | 4
5747 | Befugter | 4
5748 | Affugter | 4
575 | Ventilator | 3
5751 | Ventilator | 4
5752 | Axialventilator | 4
5753 | Boksventilator | 4
5754 | Kanalventilator | 4
5755 | Processudsugningsventilator | 4
5756 | Tag ventilator | 4
5757 | Vådrumsventilator | 4
576 | Armatur | 3
5761 | Dyser | 4
5762 | Fortrængningsarmatur | 4
5763 | Loftsarmatur | 4
5764 | Loftsarmatur - synlig montage | 4
5765 | Renrumsarmatur | 4
5766 | Vægarmatur | 4
5767 | indblæsningspose | 4
5768 | Ejektsug | 4
5769 | Punktsug | 4
577 | Ventiler | 3
5771 | Kontrolventiler | 4
5772 | Overtryksventiler | 4
578 | Tilslutninger til udstyr | 3
5781 | Emhætte | 4
579 | Taghætter / gennemføringer | 3
5791 | Jethætte | 4
5792 | Afkasthætte | 4
5793 | Indtagshætte | 4
5794 | Afkastsskorsten | 4
5795 | Indtagsskorsten | 4
5796 | Taggennemføring | 4
5797 | Membrandgennemføringer | 4
58 | Sprinkleranlæg | 2
581 | Tilbehør | 3
5811 | Alarmventiler | 4
5812 | Sprinklerdyser | 4
5813 | Flowswitch | 4
582 | Mekanisk udstyr | 3
5821 | Sprinkleranlæg | 4
5822 | Vandrensningsanlæg | 4
5823 | Tryktanke | 4
5824 | Trykbeholderpumpe | 4
59 | Tværgående komponenter, VVS | 2
591 | Metal rør. (Stål, kobber, alu osv.) | 3
5911 | Galvaniserede rør | 4
5912 | Præisolerede stålrør | 4
5913 | Rustfri stålrør | 4
5914 | Sorte stålrør | 4
5915 | Elforsinket stålrør | 4
5916 | Kobberrør, bløde | 4
5917 | Kobberrør, hårde | 4
5918 | Alupex | 4
592 | Plastik rør o.lign. | 3
5921 | Pe trykrør | 4
5922 | PEL rør | 4
5923 | PEM rør | 4
5924 | PEX rør | 4
5925 | PP afløbsrør | 4
5926 | PP x-stream regnvandsrør | 4
5927 | PVC trykrør | 4
5928 | Rød PP glat rør | 4
5929 | Rød PP ribbe rør | 4
593 | Øvrige rør | 3
5931 | Betonrør | 4
5932 | Super flex rør | 4
594 | Statisk ventiler | 3
5941 | Afspæringsventil | 4
5942 | Strengreguleringsventil | 4
5943 | Magnet ventil | 4
5944 | Sikkerhedsventil | 4
5945 | Udluftningsventil | 4
5946 | Aftapningsventil | 4
5947 | Flaskegas regulator | 4
5948 | NIST kobling | 4
595 | Dynamisk ventiler | 3
5951 | Cirkulationsventil | 4
5952 | Strengreguleringsventil | 4
5953 | Trykdifferencregulator | 4
596 | Motordrevne rørtilbehør | 3
5961 | Motorventil | 4
5962 | Motordreven trykdifferencregulator | 4
597 | Målere, filtre og øvrige | 3
5971 | Filter | 4
5972 | Flowmåler | 4
5973 | Fordelerrør | 4
5974 | Termometer | 4
5975 | Manometer | 4
5976 | Kompensator | 4
598 | Isoleringsarbejde | 3
5981 | Isolering, Brand | 4
5982 | Isolering, Varme | 4
5983 | Isolering, Kondens | 4
5984 | Isolering, Støj | 4
6 | El- og mekaniske anlæg | 1
60 | Terræn | 2
601 | Ledninger | 3
6011 | Luftledninger for højspændingsanlæg | 4
6012 | Ledninger i jord for højspændingsanlæg | 4
6013 | Luftledninger for lavspændingsanlæg | 4
6014 | Ledninger i jord for lavspændingsanlæg | 4
6015 | Ledninger for elektronik- og svagstrømsanlæg | 4
602 | Belysning | 3
6021 | Gade- og vejbelysningsanlæg | 4
6022 | Pladsbelysning | 4
6023 | Park- og havebelysningsanlæg | 4
6024 | Specie belysning | 4
603 | Installation for anlæg under terræn | 3
6031 | Jordelektrodeanlæg | 4
6032 | Olieudskilleranlæg | 4
6033 | Pumpeanlæg i brønde | 4
6034 | Registreringsanlæg for fedtudskiller | 4
6035 | Varmekabelanlæg | 4
6036 | Lækagedetekteringsanlæg | 4
6037 | Frostdetekteringsanlæg | 4
604 | Installation for anlæg på terræn | 3
6041 | Anlæg for sekundære bygninger | 4
6042 | Tankanlæg | 4
6043 | Ladestander for El-biler | 4
605 | Trafikstyring | 3
6051 | Trafiksignalanlæg | 4
6052 | Faste skilte | 4
6053 | Dynamiske skilte | 4
6054 | Trafikdetektering | 4
6055 | Bomanlæg | 4
61 | Føringsveje | 2
611 | Fremføringsveje | 3
6111 | Indstøbninger | 4
6112 | Installationskanaler | 4
6113 | Kabelbakker | 4
6114 | Kabelstiger | 4
6115 | Rør | 4
6116 | Tomdåser | 4
612 | Huller og udsparinger | 3
6121 | Huller og udsparinger | 4
613 | Brand- og lydtætninger | 3
6131 | Brand- og lydtætninger | 4
62 | Højspænding | 2
621 | Forsyning | 3
6211 | Stikledninger | 4
6212 | Transformere | 4
6213 | Nød- og reserveforsyningsanlæg | 4
6214 | Ens- og vekselretteranlæg | 4
6215 | Fasekompenseringsanlæg | 4
6216 | Frekvensomformeranlæg | 4
622 | Fordeling | 3
6221 | Hovedledninger | 4
6222 | Koblingsudstyr | 4
623 | Installationer for apparater og maskiner | 3
6231 | Produktions- og arbejdsmaskiner | 4
6232 | Pumpeanlæg | 4
6233 | Motorer | 4
624 | Sekundær højspænding | 3
6241 | Belysningsarmatur | 4
6242 | Prøvepladser | 4
63 | Lavspænding | 2
631 | Forsyning - ekstern | 4
6311 | Stikledning/ Strømskinne | 4
6312 | Transformeranlæg | 4
6313 | Stationstavler | 4
6314 | Nød- og reserveforsyningsanlæg / UPS | 4
6315 | DC-thyristoranlæg | 4
6316 | Ens- og vekselretteranlæg | 4
6317 | Fasekompenseringsanlæg | 4
6318 | Frekvensomformeranlæg | 4
632 | Fordeling | 3
6321 | Hovedledninger | 4
6322 | Hovedfordelingstavler | 4
6323 | Gruppefordelingstavler | 4
6329 | Øvrige tavler | 4
633 | Installationer for apparater og maskiner | 3
6331 | Kedelanlæg | 4
6332 | Køleanlæg | 4
6333 | Produktions- og arbejdsmaskiner | 4
6334 | Pumpeanlæg | 4
6335 | Storkøkkenmaskinanlæg | 4
6336 | Stor-/fælles vaskerianlæg | 4
6337 | Transportanlæg | 4
6338 | Ventilationsanlæg | 4
6339 | Installationer for øvrige mekaniske anlæg | 4
634 | Termiske anlæg | 3
6341 | El-radiator | 4
6342 | El-varmeflade | 4
6343 | Håndtørrer, håndklædetørrer | 4
6344 | Ovnanlæg | 4
6345 | Strålevarmeanlæg | 4
6346 | Varmekabelanlæg | 4
635 | Installationer for belysning | 3
6351 | Anlæg for almen belysning | 4
6352 | Anlæg for lavvoltsbelysning | 4
6353 | Anlæg for sikkerhedsbelysning | 4
6354 | Anlæg for særbelysning | 4
6355 | Lys styrings anlæg | 4
636 | Belysningsarmaturer | 3
6361 | Armatur - almen belysning | 4
6362 | Armatur - sikkerhedsbelysning | 4
6363 | Armatur - special belysning | 4
637 | Kraftinstallationer | 3
6371 | Stikkontakter | 4
6372 | Arbejdsstationer | 4
6373 | Udtag | 4
6374 | Forsyning til brugsgenstande | 4
638 | Vedvarende energi - Intern forsyning | 3
6381 | Solcelleanlæg | 4
6382 | Vindmøller | 4
6383 | Varmepumper | 4
64 | Kommunikation og information | 2
641 | Kommunikation | 3
6411 | Telefon, fastnet | 4
6412 | Telefon, trådløs | 4
6413 | Radioanlæg | 4
6414 | Personsøgeanlæg | 4
6415 | Dør- og porttelefoner | 4
6416 | Patientkaldeanlæg | 4
642 | Information | 3
6421 | Optagetanlæg | 4
6422 | Ringeanlæg | 4
6423 | Scoringsanlæg | 4
6424 | Ur-anlæg | 4
643 | Audio, video og antenne | 3
6431 | Højttaleranlæg | 4
6432 | Mikrofonanlæg | 4
6433 | Teleslyngeanlæg | 4
6434 | Videoanlæg | 4
6435 | Antenneanlæg | 4
6436 | AV-anlæg | 4
644 | IT-infrastruktur | 3
6441 | Kabling-og X-felter | 4
6442 | DAS - antenneanlæg | 4
6443 | Positionerings system | 4
65 | Sikring | 2
651 | Adgangssikring | 3
6511 | Automatiske Indbruds Alarm-anlæg (AIA-anlæg) | 4
6512 | Automatisk Dør Kontrol anlæg (ADK-anlæg) | 4
6513 | Internt TV-overvågningsanlæg (ITV-anlæg) | 4
652 | Sikringsanlæg | 3
6521 | Automatisk Brandalarm Anlæg (ABA-anlæg) | 4
6522 | Automatiske Brand Dør Luknings anlæg (ABDL-anlæg) | 4
6523 | Automatiske Gas Alarm anlæg (AGA-anlæg) | 4
6524 | Automatiske Rum Sluknings anlæg (ARS-anlæg) | 4
6525 | Automatisk Vand Sluknings anlæg (AVS-anlæg) | 4
6526 | Automatiske Brand Ventilations - anlæg (ABV-anlæg) | 4
653 | Personsikring | 3
6531 | Varslingsanlæg (VAR-anlæg) | 4
6532 | Nødkaldeanlæg | 4
6533 | Alarmanlæg i køle- og fryserum | 4
6534 | Detektoranlæg for personsikring | 4
6535 | Overfaldsalarm | 4
66 | Bygningsautomation | 2
661 | Managementsystemer | 3
6611 | BMS-anlæg | 4
662 | Central tilstandsstyring | 3
6621 | CTS-anlæg | 4
6622 | KNX_IBI-anlæg med central styring | 4
663 | Decentral tilstandsstyring | 3
6631 | IBI-anlæg med distribueret styring | 4
67 | Beskyttelse | 2
671 | Overspændingsbeskyttelse | 3
6711 | Lyn beskyttelse | 4
672 | Udligningsforbindelser | 3
6721 | Hovedudligningsforbindelse | 4
6722 | Lokal udligningsforbindeles uden jordforbindelse | 4
6723 | Supplerende udligningsforbindelse | 4
6724 | Medikoteknisk udligningsforbindelse | 4
673 | Katodisk Beskyttelse | 3
6731 | Katodisk beskyttelse af rør - og tankanlæg | 4
6732 | Katodisk beskyttelse af armering | 4
674 | EMI | 3
6741 | Særlige forholdsregler mod elektromagnetisk interferens | 4
6742 | Skærmning scannerrum | 4
68 | Person- og materialetransport | 2
681 | Persontransport | 3
6811 | Elevatorer | 4
6812 | Lifte | 4
6813 | Rullende trapper | 4
6814 | Rullende fortove | 4
682 | Gods- og materialetransport | 3
6821 | Elevatorer | 4
6822 | Lifte og sakseborde | 4
6823 | Transportbånd | 4
6824 | Kraner og taljer | 4
6825 | AGV-system | 4
6826 | Rørpost - system | 4
7 | Inventar og teknisk udstyr | 1
70 | Inventar, terræn | 2
701 | Tekniske inventarenheder | 3
702 | Tavler, skilte og skærme | 3
703 | Opbevaring, affaldsstativer, cykelstativer, postkasser | 3
704 | Bordmøbler | 3
705 | Siddemøbler | 3
706 | Afskærmninger | 3
709 | Øvrigt inventar i terræn | 3
71 | Inventar, fastmonteret | 2
711 | Skabe, skuffer | 3
712 | Reoler, hylder | 3
713 | Siddemøbler, liggemøbler | 3
714 | Gardiner, persienner, skærmvægge, forhæng | 3
715 | Borde, bordplader | 3
716 | Skilte, tavler | 3
717 | Garniture | 3
719 | Øvrigt fastmonteret inventar | 3
72 | Inventar, løst | 2
721 | Skabe, skuffer | 3
722 | Reoler | 3
723 | Siddemøbler, liggemøbler | 3
724 | Skærmvægge, forhæng | 3
725 | Borde | 3
726 | Stativer, hylder | 3
727 | Måtter, tæpper, løbere | 3
729 | Øvrigt løst inventar | 3
73 | Inventar, tekniske-, IT- og av-inventarenheder | 2
731 | AV-udstyr | 3
732 | IT-udstyr | 3
733 | Belysning | 3
734 | Automater | 3
735 | Brandslukningsudstyr | 3
736 | Hårde hvidevarer | 3
8 | Beplantning og belægning | 1
80 | Belægninger og befæstelser | 2
801 | Asfalt belægninger | 3
802 | Betonstøbte belægninger | 3
803 | Gummibelægninger | 3
804 | Flise -og stenbelægninger | 3
805 | Skærver og grus | 3
806 | Kantbegrænsninger | 3
807 | Afstribning | 3
809 | Øvrige belægninger og befæstelser | 3
81 | Beplantning | 2
811 | Træer | 3
812 | Hække | 3
813 | Buske | 3
814 | Bunddække | 3
815 | Stauder | 3
816 | Græsarealer | 3
819 | Øvrig beplantning | 3
9 | Projektudstyr | 1
91 | Projektudstyr ARK | 2
92 | Projektudstyr KON | 2
93 | Projektudstyr VENT | 2
94 | Projektudstyr VVS | 2
95 | Projektudstyr EL | 2

## 2 Primære bygningsdele
Typekode | Navn | Niveau
0 | Generiske bygningsdele | 1
00 | Generiske objekter | 2
001 | Generisk objekt ARK | 3
002 | Generisk objekt KON | 3
003 | Generisk objekt VENT | 3
004 | Generisk objekt VVS | 3
005 | Generisk objekt EL | 3
006 | Generisk objekt LAND | 3
01 | Generiske bygningsdele | 2
011 | Generiske vægge og fundamenter | 3
012 | Generiske gulv eller dæk | 3
013 | Generiske tage | 3
014 | Generiske åbninger | 3
015 | Generiske søjler og bjælker | 3
016 | Generiske lofter | 3
017 | Generiske trappe-og rampeelementer | 3
018 | Generiske værn og håndlister | 3
019 | Generiske vinduesfacadesystemer | 3
02 | Eksisterende bygningsdele | 2
021 | Eksisterende vægge og fundamenter | 3
022 | Eksisterende gulv eller dæk | 3
023 | Eksisterende tage | 3
024 | Eksisterende åbninger | 3
025 | Eksisterende søjler og bjælker | 3
026 | Eksisterende lofter | 3
027 | Eksisterende trappe-og rampeelementer | 3
028 | Eksisterende værn og håndlister | 3
029 | Eksisterende vinduesfacadesystemer | 3
1 | Bygningsbasis | 1
10 | Bygningsbasis, terræn | 2
101 | Forberedt grund | 3
102 | Byggegrube inkl. afstivning | 3
103 | Spunsvægge | 3
12 | Fundamenter | 2
121 | Liniefundamenter | 3
122 | Punktfundamenter | 3
123 | Pladefundamenter | 3
124 | Opmurede fundamenter | 3
125 | Maskinfundamenter | 3
126 | Pælefundamenter og brøndfundamenter | 3
127 | Fundamenter i terræn | 3
13 | Terrændæk, bygning | 2
131 | Terrændæk | 3
18 | Bygningsbasis bygning, øvrige | 2
181 | Kanaler under terrændæk | 3
182 | Gruber og sumpe | 3
2 | Primære bygningsdele | 1
20 | Primære bygningsdele, terræn | 2
201 | Hegnsmure | 3
202 | Støttemure | 3
203 | Teknikgange i terræn inkl. rørbroer og tunneler | 3
204 | Fodgængerbroer, viadukter m.m. | 3
205 | Trapper og ramper i terræn | 3
21 | Ydervægge, primære bygningsdele | 2
211 | Udvendige vægelementer | 3
212 | Udvendige pladsstøbte vægge | 3
213 | Udvendige opmurede vægge | 3
214 | Udvendige skeletkonstruerede vægge | 3
215 | Udvendige skeletkonstruerede vægskørter | 3
216 | Udvendige vinduesfacadesystemer | 3
217 | Udvendige isoleringsvægsystemer | 3
218 | Udvendige lyskasser | 3
22 | Indervægge, primære bygningsdele | 2
221 | Indvendige vægelementer | 3
222 | Indvendige pladsstøbte vægge | 3
223 | Indvendige opmurede vægge | 3
224 | Indvendige skeletkonstruerede vægge | 3
225 | Indvendige skeletkonstruerede vægskørter | 3
226 | Indvendige glassystemvægge | 3
23 | Dæk, primære bygningsdele | 2
231 | Dækelementer | 3
232 | Pladsstøbte dæk | 3
233 | Skeletkonstruerede dæk | 3
234 | Afretningslag | 3
239 | Øvrige dæk | 3
24 | Trapper og ramper, primære bygningsdele | 2
241 | Elementtrapper | 3
242 | Pladsstøbte trapper | 3
243 | Sammensatte trapper | 3
244 | Element ramper | 3
245 | Pladsstøbte ramper | 3
246 | Sammensatte ramper | 3
247 | Faste stiger, lejdere og trin | 3
25 | Bærende bjælker og søjler | 2
251 | Elementbjælker | 3
252 | Pladsstøbte bjælker | 3
253 | Stålbjælker | 3
254 | Øvrige bjælker | 3
255 | Elementsøjler | 3
256 | Pladsstøbte søjler | 3
257 | Stålsøjler | 3
259 | Øvrige søjler | 3
26 | Altaner og altangange, primære bygningsdele | 2
261 | Elementaltaner og altangange | 3
262 | Pladsstøbte altaner og altangange | 3
263 | Sammmensatte altaner og altangange | 3
27 | Tage, primære bygningsdele | 2
271 | Spærstage | 3
272 | Tagkassetter | 3
273 | Varme tage | 3
274 | Vinduessystemtag | 3
275 | Flytbare tage | 3
276 | Baldakiner og overdækninger | 3
279 | Øvrige tagværker | 3
28 | Primære bygningsdele, øvrige | 2
3 | Kompletterende bygningsdele | 1
30 | Kompletterende bygningsdele, terræn | 2
301 | Hegn, afskærmning | 3
302 | Komplettering trapper, ramper i terræn | 3
31 | Ydervægge, komplettering | 2
311 | Udvendige døre | 3
312 | Udvendige vinduer | 3
313 | Udvendige døre, vinduesfacadesystemer | 3
314 | Udvendige vinduesopluk, vinduesfacadesystemer | 3
315 | Udvendige ruder, blændfelter og karmprofiler, vinduesfacadesystemer | 3
316 | Udvendige porte og karusseldøre | 3
317 | Ydervægge, afskærmninger | 3
319 | Øvrig ydervæg komplettering | 3
32 | Indervægge, komplettering | 2
321 | Indvendige døre | 3
322 | Indvendige vinduer, luger og lemme | 3
323 | Indvendige døre, glassystemvægge | 3
324 | Indvendige vinduesopluk, glassystemvægge | 3
325 | Indvendige ruder, blændfelter og karmprofiler, glassystemvægge | 3
326 | Indvendige porte og karruseldøre | 3
327 | Bevægelige indervægge | 3
328 | Indervægge, afskærmning | 3
329 | Øvrig indervæg komplettering | 3
33 | Dæk, komplettering | 2
331 | Opbyggede gulve | 3
332 | Svømmende gulve | 3
333 | Lemme, riste, måtterammer | 3
334 | Støbte gulve | 3
335 | Opbyggede belægninger | 3
336 | Lydabsorbenter | 3
339 | Øvrig dækkomplettering | 3
34 | Trapper og ramper, komplettering | 2
341 | Gelændere, rækværker og håndlister udvendige | 3
342 | Gelændere, rækværker og håndlister indvendige | 3
343 | Riste, måtterammer | 3
349 | Øvrig trappekomplettering | 3
35 | Lofter, komplettering | 2
351 | Indvendige nedhængte lofter | 3
352 | Udvendige nedhængte lofter | 3
353 | Indvendige påbyggede lofter | 3
354 | Udvendige påbyggede lofter | 3
355 | Indvendige loftskørter | 3
356 | Udvendige loftskørter | 3
357 | Lydabsorbenter | 3
36 | Altaner, komplettering | 2
361 | Rækværker, brystninger | 3
37 | Tage, komplettering | 2
371 | Kviste | 3
372 | Ovenlys, røg- og taglemme | 3
373 | Solskærme til ovenlys | 3
374 | Sikring | 3
375 | Brandkamserstatning | 3
376 | Inddækninger | 3
377 | Belægninger på færdige tagflader | 3
38 | Kompletterende bygningsdele bygning, øvrige | 2
4 | Overfladebygningsdele | 1
41 | Udvendige vægoverflader | 2
411 | Malerbehandlinger | 3
412 | Beklædninger, påmurede | 3
413 | Beklædninger, monteret | 3
42 | Indvendige vægoverflader | 2
421 | Malerbehandlinger | 3
422 | Beklædninger, påmurede | 3
423 | Beklædninger, monteret | 3
43 | Dæk- og gulvoverflader | 2
431 | Malerbehandlinger | 3
432 | Beklædninger, påmurede | 3
433 | Beklædninger, monteret | 3
44 | Trapper og ramper, overflader | 2
441 | Malerbehandlinger | 3
442 | Beklædninger, påmurede | 3
443 | Beklædninger, monteret | 3
45 | Lofter, overflader | 2
451 | Malerbehandlinger | 3
452 | Beklædninger, påmurede | 3
453 | Beklædninger, monteret | 3
46 | Altaner, overflader | 2
461 | Malerbehandlinger | 3
462 | Beklædninger, påmurede | 3
463 | Beklædninger, monteret | 3
47 | Tage, overflader | 2
471 | Malerbehandlinger | 3
472 | Tagdækning | 3
48 | Overflader bygning, øvrige | 2
5 | VVS- og ventilationsanlæg | 1
50 | VVS-anlæg, terræn | 2
501 | Brønde | 3
5011 | Brønd | 4
5012 | Drænbrønd | 4
5013 | Nedløbsbrønd | 4
5014 | Pumpebrønd | 4
5015 | Spulebrønd | 4
5016 | Tørbrønd | 4
5017 | Sandfang | 4
502 | Øvrige tilbehør | 3
5021 | Faskine | 4
5022 | Højvandslukke | 4
5023 | Udskiller (Olie, fedt, benzin mv.) | 4
5024 | Brandhane | 4
5025 | Tanke til olie/gas | 4
51 | Logistik | 2
52 | Afløb og sanitet | 2
521 | Afløb o.lign tilbehør | 3
5211 | Gulvafløb | 4
5212 | Specialafløb | 4
5213 | Drypkop | 4
5214 | Vakuumventil | 4
5215 | Tagbrønd | 4
5216 | Renselem | 4
522 | Toilet og bad | 3
5221 | Toilet | 4
5222 | Badekar | 4
5223 | Bidet | 4
5224 | Bruser | 4
5225 | Urinal | 4
523 | Vaske og haner | 3
5231 | Håndvask | 4
5232 | Køkkenvask | 4
5233 | Rengøringsvask | 4
5234 | Stålvask | 4
5235 | Udslagsvask | 4
5236 | Gårdhane / spulehane | 4
524 | Afløbstilslutning til udstyr | 3
5241 | Drikkevandskøler | 4
5242 | Ismaskine | 4
5243 | Kaffemaskine | 4
5244 | Køledesk | 4
5245 | Opvaskemaskine | 4
5246 | Ovn | 4
5247 | Vaskemaskine | 4
525 | Øvrige afløb og sanitet | 3
5251 | Brandslangevinder | 4
5252 | Nødbruser | 4
53 | Vand (koldt/varmt vand, behandlet vand) | 2
531 | Mekanisk udstyr | 3
5311 | Brugsvandsveksler (el-dreven) | 4
5312 | Korrolyseanlæg | 4
5313 | Produktion BBK | 4
5314 | Produktion RO | 4
5315 | Parafinrenser | 4
5316 | Trykforøger anlæg | 4
5317 | Vandbehandlingsanlæg | 4
54 | Luftarter (gas, trykluft, vakuum, damp) | 2
541 | Mekanisk udstyr | 3
5411 | Specialgascentral | 4
5412 | Trykluftkompressor | 4
5413 | Overvågningsenhed | 4
5414 | Nødspærringsbokse | 4
5415 | Nødforsyningsenhed | 4
55 | Køling | 2
551 | Mekanisk udstyr | 3
5511 | Kølecentral | 4
5512 | Køleblandesløjfe | 4
5513 | Kølerum | 4
5514 | Køleflade | 4
5515 | Fancoil | 4
5516 | Kølebaffel | 4
56 | Varmesystem | 2
561 | Varmegivere | 3
5611 | Varmeflade | 4
5612 | Radiator | 4
5613 | Gulvvarme | 4
5614 | Strålevarmepanel | 4
5615 | Konvektor | 4
5616 | Varmluftstæppe | 4
5617 | Kaloriefere | 4
5618 | Varmtvandsbeholder | 4
562 | Fyr | 3
5621 | Gasfyr | 4
5622 | Oliefyr | 4
563 | Øvrige mekanisk udstyr | 3
5631 | Varmeveksler | 4
5632 | Blandesløjfe | 4
5633 | Ekspansionsbeholder | 4
57 | Ventilationsanlæg | 2
571 | Runde og rektangulære kanaler | 3
5711 | SR, rund kanal, påstik | 4
5712 | SR, rund kanal, T-stykke | 4
5713 | SR, rund kanal, kort radie | 4
5714 | Rektangulær kanal, kort radie, påstik | 4
5715 | Rektangulær kanal, radiebøjning, påstik | 4
5716 | Rektangulær kanal, kort radie, T-stykke | 4
5717 | Rektangulær kanal, radiebøjning, T-stykke | 4
572 | Øvrige kanaler | 3
5721 | Oval kanal | 4
5722 | Flex-kanal rektangulær | 4
5723 | Flex-kanal rund | 4
573 | Kanal tilbehør | 3
5731 | Lyddæmper | 4
5732 | Brandspjæld | 4
5733 | Brand og røgspjæld | 4
5734 | Overtryksspjæld | 4
5735 | Røgspjæld | 4
5736 | Spjæld on/off | 4
5737 | Volumenstrømsregulator | 4
5738 | Zonespjæld / VAV-spjæld | 4
5739 | Filter | 4
574 | Anlæg, køle/varme flader veksler | 3
5741 | Ventilationsaggregat | 4
5742 | Varmeflade | 4
5743 | Køleflade | 4
5744 | Væskekoblet veksler | 4
5745 | Varmegenvinding | 4
5746 | Varmeveksler | 4
5747 | Befugter | 4
5748 | Affugter | 4
575 | Ventilator | 3
5751 | Ventilator | 4
5752 | Axialventilator | 4
5753 | Boksventilator | 4
5754 | Kanalventilator | 4
5755 | Processudsugningsventilator | 4
5756 | Tag ventilator | 4
5757 | Vådrumsventilator | 4
576 | Armatur | 3
5761 | Dyser | 4
5762 | Fortrængningsarmatur | 4
5763 | Loftsarmatur | 4
5764 | Loftsarmatur - synlig montage | 4
5765 | Renrumsarmatur | 4
5766 | Vægarmatur | 4
5767 | indblæsningspose | 4
5768 | Ejektsug | 4
5769 | Punktsug | 4
577 | Ventiler | 3
5771 | Kontrolventiler | 4
5772 | Overtryksventiler | 4
578 | Tilslutninger til udstyr | 3
5781 | Emhætte | 4
579 | Taghætter / gennemføringer | 3
5791 | Jethætte | 4
5792 | Afkasthætte | 4
5793 | Indtagshætte | 4
5794 | Afkastsskorsten | 4
5795 | Indtagsskorsten | 4
5796 | Taggennemføring | 4
5797 | Membrandgennemføringer | 4
58 | Sprinkleranlæg | 2
581 | Tilbehør | 3
5811 | Alarmventiler | 4
5812 | Sprinklerdyser | 4
5813 | Flowswitch | 4
582 | Mekanisk udstyr | 3
5821 | Sprinkleranlæg | 4
5822 | Vandrensningsanlæg | 4
5823 | Tryktanke | 4
5824 | Trykbeholderpumpe | 4
59 | Tværgående komponenter, VVS | 2
591 | Metal rør. (Stål, kobber, alu osv.) | 3
5911 | Galvaniserede rør | 4
5912 | Præisolerede stålrør | 4
5913 | Rustfri stålrør | 4
5914 | Sorte stålrør | 4
5915 | Elforsinket stålrør | 4
5916 | Kobberrør, bløde | 4
5917 | Kobberrør, hårde | 4
5918 | Alupex | 4
592 | Plastik rør o.lign. | 3
5921 | Pe trykrør | 4
5922 | PEL rør | 4
5923 | PEM rør | 4
5924 | PEX rør | 4
5925 | PP afløbsrør | 4
5926 | PP x-stream regnvandsrør | 4
5927 | PVC trykrør | 4
5928 | Rød PP glat rør | 4
5929 | Rød PP ribbe rør | 4
593 | Øvrige rør | 3
5931 | Betonrør | 4
5932 | Super flex rør | 4
594 | Statisk ventiler | 3
5941 | Afspæringsventil | 4
5942 | Strengreguleringsventil | 4
5943 | Magnet ventil | 4
5944 | Sikkerhedsventil | 4
5945 | Udluftningsventil | 4
5946 | Aftapningsventil | 4
5947 | Flaskegas regulator | 4
5948 | NIST kobling | 4
595 | Dynamisk ventiler | 3
5951 | Cirkulationsventil | 4
5952 | Strengreguleringsventil | 4
5953 | Trykdifferencregulator | 4
596 | Motordrevne rørtilbehør | 3
5961 | Motorventil | 4
5962 | Motordreven trykdifferencregulator | 4
597 | Målere, filtre og øvrige | 3
5971 | Filter | 4
5972 | Flowmåler | 4
5973 | Fordelerrør | 4
5974 | Termometer | 4
5975 | Manometer | 4
5976 | Kompensator | 4
598 | Isoleringsarbejde | 3
5981 | Isolering, Brand | 4
5982 | Isolering, Varme | 4
5983 | Isolering, Kondens | 4
5984 | Isolering, Støj | 4
6 | El- og mekaniske anlæg | 1
60 | Terræn | 2
601 | Ledninger | 3
6011 | Luftledninger for højspændingsanlæg | 4
6012 | Ledninger i jord for højspændingsanlæg | 4
6013 | Luftledninger for lavspændingsanlæg | 4
6014 | Ledninger i jord for lavspændingsanlæg | 4
6015 | Ledninger for elektronik- og svagstrømsanlæg | 4
602 | Belysning | 3
6021 | Gade- og vejbelysningsanlæg | 4
6022 | Pladsbelysning | 4
6023 | Park- og havebelysningsanlæg | 4
6024 | Specie belysning | 4
603 | Installation for anlæg under terræn | 3
6031 | Jordelektrodeanlæg | 4
6032 | Olieudskilleranlæg | 4
6033 | Pumpeanlæg i brønde | 4
6034 | Registreringsanlæg for fedtudskiller | 4
6035 | Varmekabelanlæg | 4
6036 | Lækagedetekteringsanlæg | 4
6037 | Frostdetekteringsanlæg | 4
604 | Installation for anlæg på terræn | 3
6041 | Anlæg for sekundære bygninger | 4
6042 | Tankanlæg | 4
6043 | Ladestander for El-biler | 4
605 | Trafikstyring | 3
6051 | Trafiksignalanlæg | 4
6052 | Faste skilte | 4
6053 | Dynamiske skilte | 4
6054 | Trafikdetektering | 4
6055 | Bomanlæg | 4
61 | Føringsveje | 2
611 | Fremføringsveje | 3
6111 | Indstøbninger | 4
6112 | Installationskanaler | 4
6113 | Kabelbakker | 4
6114 | Kabelstiger | 4
6115 | Rør | 4
6116 | Tomdåser | 4
612 | Huller og udsparinger | 3
6121 | Huller og udsparinger | 4
613 | Brand- og lydtætninger | 3
6131 | Brand- og lydtætninger | 4
62 | Højspænding | 2
621 | Forsyning | 3
6211 | Stikledninger | 4
6212 | Transformere | 4
6213 | Nød- og reserveforsyningsanlæg | 4
6214 | Ens- og vekselretteranlæg | 4
6215 | Fasekompenseringsanlæg | 4
6216 | Frekvensomformeranlæg | 4
622 | Fordeling | 3
6221 | Hovedledninger | 4
6222 | Koblingsudstyr | 4
623 | Installationer for apparater og maskiner | 3
6231 | Produktions- og arbejdsmaskiner | 4
6232 | Pumpeanlæg | 4
6233 | Motorer | 4
624 | Sekundær højspænding | 3
6241 | Belysningsarmatur | 4
6242 | Prøvepladser | 4
63 | Lavspænding | 2
631 | Forsyning - ekstern | 4
6311 | Stikledning/ Strømskinne | 4
6312 | Transformeranlæg | 4
6313 | Stationstavler | 4
6314 | Nød- og reserveforsyningsanlæg / UPS | 4
6315 | DC-thyristoranlæg | 4
6316 | Ens- og vekselretteranlæg | 4
6317 | Fasekompenseringsanlæg | 4
6318 | Frekvensomformeranlæg | 4
632 | Fordeling | 3
6321 | Hovedledninger | 4
6322 | Hovedfordelingstavler | 4
6323 | Gruppefordelingstavler | 4
6329 | Øvrige tavler | 4
633 | Installationer for apparater og maskiner | 3
6331 | Kedelanlæg | 4
6332 | Køleanlæg | 4
6333 | Produktions- og arbejdsmaskiner | 4
6334 | Pumpeanlæg | 4
6335 | Storkøkkenmaskinanlæg | 4
6336 | Stor-/fælles vaskerianlæg | 4
6337 | Transportanlæg | 4
6338 | Ventilationsanlæg | 4
6339 | Installationer for øvrige mekaniske anlæg | 4
634 | Termiske anlæg | 3
6341 | El-radiator | 4
6342 | El-varmeflade | 4
6343 | Håndtørrer, håndklædetørrer | 4
6344 | Ovnanlæg | 4
6345 | Strålevarmeanlæg | 4
6346 | Varmekabelanlæg | 4
635 | Installationer for belysning | 3
6351 | Anlæg for almen belysning | 4
6352 | Anlæg for lavvoltsbelysning | 4
6353 | Anlæg for sikkerhedsbelysning | 4
6354 | Anlæg for særbelysning | 4
6355 | Lys styrings anlæg | 4
636 | Belysningsarmaturer | 3
6361 | Armatur - almen belysning | 4
6362 | Armatur - sikkerhedsbelysning | 4
6363 | Armatur - special belysning | 4
637 | Kraftinstallationer | 3
6371 | Stikkontakter | 4
6372 | Arbejdsstationer | 4
6373 | Udtag | 4
6374 | Forsyning til brugsgenstande | 4
638 | Vedvarende energi - Intern forsyning | 3
6381 | Solcelleanlæg | 4
6382 | Vindmøller | 4
6383 | Varmepumper | 4
64 | Kommunikation og information | 2
641 | Kommunikation | 3
6411 | Telefon, fastnet | 4
6412 | Telefon, trådløs | 4
6413 | Radioanlæg | 4
6414 | Personsøgeanlæg | 4
6415 | Dør- og porttelefoner | 4
6416 | Patientkaldeanlæg | 4
642 | Information | 3
6421 | Optagetanlæg | 4
6422 | Ringeanlæg | 4
6423 | Scoringsanlæg | 4
6424 | Ur-anlæg | 4
643 | Audio, video og antenne | 3
6431 | Højttaleranlæg | 4
6432 | Mikrofonanlæg | 4
6433 | Teleslyngeanlæg | 4
6434 | Videoanlæg | 4
6435 | Antenneanlæg | 4
6436 | AV-anlæg | 4
644 | IT-infrastruktur | 3
6441 | Kabling-og X-felter | 4
6442 | DAS - antenneanlæg | 4
6443 | Positionerings system | 4
65 | Sikring | 2
651 | Adgangssikring | 3
6511 | Automatiske Indbruds Alarm-anlæg (AIA-anlæg) | 4
6512 | Automatisk Dør Kontrol anlæg (ADK-anlæg) | 4
6513 | Internt TV-overvågningsanlæg (ITV-anlæg) | 4
652 | Sikringsanlæg | 3
6521 | Automatisk Brandalarm Anlæg (ABA-anlæg) | 4
6522 | Automatiske Brand Dør Luknings anlæg (ABDL-anlæg) | 4
6523 | Automatiske Gas Alarm anlæg (AGA-anlæg) | 4
6524 | Automatiske Rum Sluknings anlæg (ARS-anlæg) | 4
6525 | Automatisk Vand Sluknings anlæg (AVS-anlæg) | 4
6526 | Automatiske Brand Ventilations - anlæg (ABV-anlæg) | 4
653 | Personsikring | 3
6531 | Varslingsanlæg (VAR-anlæg) | 4
6532 | Nødkaldeanlæg | 4
6533 | Alarmanlæg i køle- og fryserum | 4
6534 | Detektoranlæg for personsikring | 4
6535 | Overfaldsalarm | 4
66 | Bygningsautomation | 2
661 | Managementsystemer | 3
6611 | BMS-anlæg | 4
662 | Central tilstandsstyring | 3
6621 | CTS-anlæg | 4
6622 | KNX_IBI-anlæg med central styring | 4
663 | Decentral tilstandsstyring | 3
6631 | IBI-anlæg med distribueret styring | 4
67 | Beskyttelse | 2
671 | Overspændingsbeskyttelse | 3
6711 | Lyn beskyttelse | 4
672 | Udligningsforbindelser | 3
6721 | Hovedudligningsforbindelse | 4
6722 | Lokal udligningsforbindeles uden jordforbindelse | 4
6723 | Supplerende udligningsforbindelse | 4
6724 | Medikoteknisk udligningsforbindelse | 4
673 | Katodisk Beskyttelse | 3
6731 | Katodisk beskyttelse af rør - og tankanlæg | 4
6732 | Katodisk beskyttelse af armering | 4
674 | EMI | 3
6741 | Særlige forholdsregler mod elektromagnetisk interferens | 4
6742 | Skærmning scannerrum | 4
68 | Person- og materialetransport | 2
681 | Persontransport | 3
6811 | Elevatorer | 4
6812 | Lifte | 4
6813 | Rullende trapper | 4
6814 | Rullende fortove | 4
682 | Gods- og materialetransport | 3
6821 | Elevatorer | 4
6822 | Lifte og sakseborde | 4
6823 | Transportbånd | 4
6824 | Kraner og taljer | 4
6825 | AGV-system | 4
6826 | Rørpost - system | 4
7 | Inventar og teknisk udstyr | 1
70 | Inventar, terræn | 2
701 | Tekniske inventarenheder | 3
702 | Tavler, skilte og skærme | 3
703 | Opbevaring, affaldsstativer, cykelstativer, postkasser | 3
704 | Bordmøbler | 3
705 | Siddemøbler | 3
706 | Afskærmninger | 3
709 | Øvrigt inventar i terræn | 3
71 | Inventar, fastmonteret | 2
711 | Skabe, skuffer | 3
712 | Reoler, hylder | 3
713 | Siddemøbler, liggemøbler | 3
714 | Gardiner, persienner, skærmvægge, forhæng | 3
715 | Borde, bordplader | 3
716 | Skilte, tavler | 3
717 | Garniture | 3
719 | Øvrigt fastmonteret inventar | 3
72 | Inventar, løst | 2
721 | Skabe, skuffer | 3
722 | Reoler | 3
723 | Siddemøbler, liggemøbler | 3
724 | Skærmvægge, forhæng | 3
725 | Borde | 3
726 | Stativer, hylder | 3
727 | Måtter, tæpper, løbere | 3
729 | Øvrigt løst inventar | 3
73 | Inventar, tekniske-, IT- og av-inventarenheder | 2
731 | AV-udstyr | 3
732 | IT-udstyr | 3
733 | Belysning | 3
734 | Automater | 3
735 | Brandslukningsudstyr | 3
736 | Hårde hvidevarer | 3
8 | Beplantning og belægning | 1
80 | Belægninger og befæstelser | 2
801 | Asfalt belægninger | 3
802 | Betonstøbte belægninger | 3
803 | Gummibelægninger | 3
804 | Flise -og stenbelægninger | 3
805 | Skærver og grus | 3
806 | Kantbegrænsninger | 3
807 | Afstribning | 3
809 | Øvrige belægninger og befæstelser | 3
81 | Beplantning | 2
811 | Træer | 3
812 | Hække | 3
813 | Buske | 3
814 | Bunddække | 3
815 | Stauder | 3
816 | Græsarealer | 3
819 | Øvrig beplantning | 3
9 | Projektudstyr | 1
91 | Projektudstyr ARK | 2
92 | Projektudstyr KON | 2
93 | Projektudstyr VENT | 2
94 | Projektudstyr VVS | 2
95 | Projektudstyr EL | 2

## 3 Kompletterende bygningsdele
Typekode | Navn | Niveau
0 | Generiske bygningsdele | 1
00 | Generiske objekter | 2
001 | Generisk objekt ARK | 3
002 | Generisk objekt KON | 3
003 | Generisk objekt VENT | 3
004 | Generisk objekt VVS | 3
005 | Generisk objekt EL | 3
006 | Generisk objekt LAND | 3
01 | Generiske bygningsdele | 2
011 | Generiske vægge og fundamenter | 3
012 | Generiske gulv eller dæk | 3
013 | Generiske tage | 3
014 | Generiske åbninger | 3
015 | Generiske søjler og bjælker | 3
016 | Generiske lofter | 3
017 | Generiske trappe-og rampeelementer | 3
018 | Generiske værn og håndlister | 3
019 | Generiske vinduesfacadesystemer | 3
02 | Eksisterende bygningsdele | 2
021 | Eksisterende vægge og fundamenter | 3
022 | Eksisterende gulv eller dæk | 3
023 | Eksisterende tage | 3
024 | Eksisterende åbninger | 3
025 | Eksisterende søjler og bjælker | 3
026 | Eksisterende lofter | 3
027 | Eksisterende trappe-og rampeelementer | 3
028 | Eksisterende værn og håndlister | 3
029 | Eksisterende vinduesfacadesystemer | 3
1 | Bygningsbasis | 1
10 | Bygningsbasis, terræn | 2
101 | Forberedt grund | 3
102 | Byggegrube inkl. afstivning | 3
103 | Spunsvægge | 3
12 | Fundamenter | 2
121 | Liniefundamenter | 3
122 | Punktfundamenter | 3
123 | Pladefundamenter | 3
124 | Opmurede fundamenter | 3
125 | Maskinfundamenter | 3
126 | Pælefundamenter og brøndfundamenter | 3
127 | Fundamenter i terræn | 3
13 | Terrændæk, bygning | 2
131 | Terrændæk | 3
18 | Bygningsbasis bygning, øvrige | 2
181 | Kanaler under terrændæk | 3
182 | Gruber og sumpe | 3
2 | Primære bygningsdele | 1
20 | Primære bygningsdele, terræn | 2
201 | Hegnsmure | 3
202 | Støttemure | 3
203 | Teknikgange i terræn inkl. rørbroer og tunneler | 3
204 | Fodgængerbroer, viadukter m.m. | 3
205 | Trapper og ramper i terræn | 3
21 | Ydervægge, primære bygningsdele | 2
211 | Udvendige vægelementer | 3
212 | Udvendige pladsstøbte vægge | 3
213 | Udvendige opmurede vægge | 3
214 | Udvendige skeletkonstruerede vægge | 3
215 | Udvendige skeletkonstruerede vægskørter | 3
216 | Udvendige vinduesfacadesystemer | 3
217 | Udvendige isoleringsvægsystemer | 3
218 | Udvendige lyskasser | 3
22 | Indervægge, primære bygningsdele | 2
221 | Indvendige vægelementer | 3
222 | Indvendige pladsstøbte vægge | 3
223 | Indvendige opmurede vægge | 3
224 | Indvendige skeletkonstruerede vægge | 3
225 | Indvendige skeletkonstruerede vægskørter | 3
226 | Indvendige glassystemvægge | 3
23 | Dæk, primære bygningsdele | 2
231 | Dækelementer | 3
232 | Pladsstøbte dæk | 3
233 | Skeletkonstruerede dæk | 3
234 | Afretningslag | 3
239 | Øvrige dæk | 3
24 | Trapper og ramper, primære bygningsdele | 2
241 | Elementtrapper | 3
242 | Pladsstøbte trapper | 3
243 | Sammensatte trapper | 3
244 | Element ramper | 3
245 | Pladsstøbte ramper | 3
246 | Sammensatte ramper | 3
247 | Faste stiger, lejdere og trin | 3
25 | Bærende bjælker og søjler | 2
251 | Elementbjælker | 3
252 | Pladsstøbte bjælker | 3
253 | Stålbjælker | 3
254 | Øvrige bjælker | 3
255 | Elementsøjler | 3
256 | Pladsstøbte søjler | 3
257 | Stålsøjler | 3
259 | Øvrige søjler | 3
26 | Altaner og altangange, primære bygningsdele | 2
261 | Elementaltaner og altangange | 3
262 | Pladsstøbte altaner og altangange | 3
263 | Sammmensatte altaner og altangange | 3
27 | Tage, primære bygningsdele | 2
271 | Spærstage | 3
272 | Tagkassetter | 3
273 | Varme tage | 3
274 | Vinduessystemtag | 3
275 | Flytbare tage | 3
276 | Baldakiner og overdækninger | 3
279 | Øvrige tagværker | 3
28 | Primære bygningsdele, øvrige | 2
3 | Kompletterende bygningsdele | 1
30 | Kompletterende bygningsdele, terræn | 2
301 | Hegn, afskærmning | 3
302 | Komplettering trapper, ramper i terræn | 3
31 | Ydervægge, komplettering | 2
311 | Udvendige døre | 3
312 | Udvendige vinduer | 3
313 | Udvendige døre, vinduesfacadesystemer | 3
314 | Udvendige vinduesopluk, vinduesfacadesystemer | 3
315 | Udvendige ruder, blændfelter og karmprofiler, vinduesfacadesystemer | 3
316 | Udvendige porte og karusseldøre | 3
317 | Ydervægge, afskærmninger | 3
319 | Øvrig ydervæg komplettering | 3
32 | Indervægge, komplettering | 2
321 | Indvendige døre | 3
322 | Indvendige vinduer, luger og lemme | 3
323 | Indvendige døre, glassystemvægge | 3
324 | Indvendige vinduesopluk, glassystemvægge | 3
325 | Indvendige ruder, blændfelter og karmprofiler, glassystemvægge | 3
326 | Indvendige porte og karruseldøre | 3
327 | Bevægelige indervægge | 3
328 | Indervægge, afskærmning | 3
329 | Øvrig indervæg komplettering | 3
33 | Dæk, komplettering | 2
331 | Opbyggede gulve | 3
332 | Svømmende gulve | 3
333 | Lemme, riste, måtterammer | 3
334 | Støbte gulve | 3
335 | Opbyggede belægninger | 3
336 | Lydabsorbenter | 3
339 | Øvrig dækkomplettering | 3
34 | Trapper og ramper, komplettering | 2
341 | Gelændere, rækværker og håndlister udvendige | 3
342 | Gelændere, rækværker og håndlister indvendige | 3
343 | Riste, måtterammer | 3
349 | Øvrig trappekomplettering | 3
35 | Lofter, komplettering | 2
351 | Indvendige nedhængte lofter | 3
352 | Udvendige nedhængte lofter | 3
353 | Indvendige påbyggede lofter | 3
354 | Udvendige påbyggede lofter | 3
355 | Indvendige loftskørter | 3
356 | Udvendige loftskørter | 3
357 | Lydabsorbenter | 3
36 | Altaner, komplettering | 2
361 | Rækværker, brystninger | 3
37 | Tage, komplettering | 2
371 | Kviste | 3
372 | Ovenlys, røg- og taglemme | 3
373 | Solskærme til ovenlys | 3
374 | Sikring | 3
375 | Brandkamserstatning | 3
376 | Inddækninger | 3
377 | Belægninger på færdige tagflader | 3
38 | Kompletterende bygningsdele bygning, øvrige | 2
4 | Overfladebygningsdele | 1
41 | Udvendige vægoverflader | 2
411 | Malerbehandlinger | 3
412 | Beklædninger, påmurede | 3
413 | Beklædninger, monteret | 3
42 | Indvendige vægoverflader | 2
421 | Malerbehandlinger | 3
422 | Beklædninger, påmurede | 3
423 | Beklædninger, monteret | 3
43 | Dæk- og gulvoverflader | 2
431 | Malerbehandlinger | 3
432 | Beklædninger, påmurede | 3
433 | Beklædninger, monteret | 3
44 | Trapper og ramper, overflader | 2
441 | Malerbehandlinger | 3
442 | Beklædninger, påmurede | 3
443 | Beklædninger, monteret | 3
45 | Lofter, overflader | 2
451 | Malerbehandlinger | 3
452 | Beklædninger, påmurede | 3
453 | Beklædninger, monteret | 3
46 | Altaner, overflader | 2
461 | Malerbehandlinger | 3
462 | Beklædninger, påmurede | 3
463 | Beklædninger, monteret | 3
47 | Tage, overflader | 2
471 | Malerbehandlinger | 3
472 | Tagdækning | 3
48 | Overflader bygning, øvrige | 2
5 | VVS- og ventilationsanlæg | 1
50 | VVS-anlæg, terræn | 2
501 | Brønde | 3
5011 | Brønd | 4
5012 | Drænbrønd | 4
5013 | Nedløbsbrønd | 4
5014 | Pumpebrønd | 4
5015 | Spulebrønd | 4
5016 | Tørbrønd | 4
5017 | Sandfang | 4
502 | Øvrige tilbehør | 3
5021 | Faskine | 4
5022 | Højvandslukke | 4
5023 | Udskiller (Olie, fedt, benzin mv.) | 4
5024 | Brandhane | 4
5025 | Tanke til olie/gas | 4
51 | Logistik | 2
52 | Afløb og sanitet | 2
521 | Afløb o.lign tilbehør | 3
5211 | Gulvafløb | 4
5212 | Specialafløb | 4
5213 | Drypkop | 4
5214 | Vakuumventil | 4
5215 | Tagbrønd | 4
5216 | Renselem | 4
522 | Toilet og bad | 3
5221 | Toilet | 4
5222 | Badekar | 4
5223 | Bidet | 4
5224 | Bruser | 4
5225 | Urinal | 4
523 | Vaske og haner | 3
5231 | Håndvask | 4
5232 | Køkkenvask | 4
5233 | Rengøringsvask | 4
5234 | Stålvask | 4
5235 | Udslagsvask | 4
5236 | Gårdhane / spulehane | 4
524 | Afløbstilslutning til udstyr | 3
5241 | Drikkevandskøler | 4
5242 | Ismaskine | 4
5243 | Kaffemaskine | 4
5244 | Køledesk | 4
5245 | Opvaskemaskine | 4
5246 | Ovn | 4
5247 | Vaskemaskine | 4
525 | Øvrige afløb og sanitet | 3
5251 | Brandslangevinder | 4
5252 | Nødbruser | 4
53 | Vand (koldt/varmt vand, behandlet vand) | 2
531 | Mekanisk udstyr | 3
5311 | Brugsvandsveksler (el-dreven) | 4
5312 | Korrolyseanlæg | 4
5313 | Produktion BBK | 4
5314 | Produktion RO | 4
5315 | Parafinrenser | 4
5316 | Trykforøger anlæg | 4
5317 | Vandbehandlingsanlæg | 4
54 | Luftarter (gas, trykluft, vakuum, damp) | 2
541 | Mekanisk udstyr | 3
5411 | Specialgascentral | 4
5412 | Trykluftkompressor | 4
5413 | Overvågningsenhed | 4
5414 | Nødspærringsbokse | 4
5415 | Nødforsyningsenhed | 4
55 | Køling | 2
551 | Mekanisk udstyr | 3
5511 | Kølecentral | 4
5512 | Køleblandesløjfe | 4
5513 | Kølerum | 4
5514 | Køleflade | 4
5515 | Fancoil | 4
5516 | Kølebaffel | 4
56 | Varmesystem | 2
561 | Varmegivere | 3
5611 | Varmeflade | 4
5612 | Radiator | 4
5613 | Gulvvarme | 4
5614 | Strålevarmepanel | 4
5615 | Konvektor | 4
5616 | Varmluftstæppe | 4
5617 | Kaloriefere | 4
5618 | Varmtvandsbeholder | 4
562 | Fyr | 3
5621 | Gasfyr | 4
5622 | Oliefyr | 4
563 | Øvrige mekanisk udstyr | 3
5631 | Varmeveksler | 4
5632 | Blandesløjfe | 4
5633 | Ekspansionsbeholder | 4
57 | Ventilationsanlæg | 2
571 | Runde og rektangulære kanaler | 3
5711 | SR, rund kanal, påstik | 4
5712 | SR, rund kanal, T-stykke | 4
5713 | SR, rund kanal, kort radie | 4
5714 | Rektangulær kanal, kort radie, påstik | 4
5715 | Rektangulær kanal, radiebøjning, påstik | 4
5716 | Rektangulær kanal, kort radie, T-stykke | 4
5717 | Rektangulær kanal, radiebøjning, T-stykke | 4
572 | Øvrige kanaler | 3
5721 | Oval kanal | 4
5722 | Flex-kanal rektangulær | 4
5723 | Flex-kanal rund | 4
573 | Kanal tilbehør | 3
5731 | Lyddæmper | 4
5732 | Brandspjæld | 4
5733 | Brand og røgspjæld | 4
5734 | Overtryksspjæld | 4
5735 | Røgspjæld | 4
5736 | Spjæld on/off | 4
5737 | Volumenstrømsregulator | 4
5738 | Zonespjæld / VAV-spjæld | 4
5739 | Filter | 4
574 | Anlæg, køle/varme flader veksler | 3
5741 | Ventilationsaggregat | 4
5742 | Varmeflade | 4
5743 | Køleflade | 4
5744 | Væskekoblet veksler | 4
5745 | Varmegenvinding | 4
5746 | Varmeveksler | 4
5747 | Befugter | 4
5748 | Affugter | 4
575 | Ventilator | 3
5751 | Ventilator | 4
5752 | Axialventilator | 4
5753 | Boksventilator | 4
5754 | Kanalventilator | 4
5755 | Processudsugningsventilator | 4
5756 | Tag ventilator | 4
5757 | Vådrumsventilator | 4
576 | Armatur | 3
5761 | Dyser | 4
5762 | Fortrængningsarmatur | 4
5763 | Loftsarmatur | 4
5764 | Loftsarmatur - synlig montage | 4
5765 | Renrumsarmatur | 4
5766 | Vægarmatur | 4
5767 | indblæsningspose | 4
5768 | Ejektsug | 4
5769 | Punktsug | 4
577 | Ventiler | 3
5771 | Kontrolventiler | 4
5772 | Overtryksventiler | 4
578 | Tilslutninger til udstyr | 3
5781 | Emhætte | 4
579 | Taghætter / gennemføringer | 3
5791 | Jethætte | 4
5792 | Afkasthætte | 4
5793 | Indtagshætte | 4
5794 | Afkastsskorsten | 4
5795 | Indtagsskorsten | 4
5796 | Taggennemføring | 4
5797 | Membrandgennemføringer | 4
58 | Sprinkleranlæg | 2
581 | Tilbehør | 3
5811 | Alarmventiler | 4
5812 | Sprinklerdyser | 4
5813 | Flowswitch | 4
582 | Mekanisk udstyr | 3
5821 | Sprinkleranlæg | 4
5822 | Vandrensningsanlæg | 4
5823 | Tryktanke | 4
5824 | Trykbeholderpumpe | 4
59 | Tværgående komponenter, VVS | 2
591 | Metal rør. (Stål, kobber, alu osv.) | 3
5911 | Galvaniserede rør | 4
5912 | Præisolerede stålrør | 4
5913 | Rustfri stålrør | 4
5914 | Sorte stålrør | 4
5915 | Elforsinket stålrør | 4
5916 | Kobberrør, bløde | 4
5917 | Kobberrør, hårde | 4
5918 | Alupex | 4
592 | Plastik rør o.lign. | 3
5921 | Pe trykrør | 4
5922 | PEL rør | 4
5923 | PEM rør | 4
5924 | PEX rør | 4
5925 | PP afløbsrør | 4
5926 | PP x-stream regnvandsrør | 4
5927 | PVC trykrør | 4
5928 | Rød PP glat rør | 4
5929 | Rød PP ribbe rør | 4
593 | Øvrige rør | 3
5931 | Betonrør | 4
5932 | Super flex rør | 4
594 | Statisk ventiler | 3
5941 | Afspæringsventil | 4
5942 | Strengreguleringsventil | 4
5943 | Magnet ventil | 4
5944 | Sikkerhedsventil | 4
5945 | Udluftningsventil | 4
5946 | Aftapningsventil | 4
5947 | Flaskegas regulator | 4
5948 | NIST kobling | 4
595 | Dynamisk ventiler | 3
5951 | Cirkulationsventil | 4
5952 | Strengreguleringsventil | 4
5953 | Trykdifferencregulator | 4
596 | Motordrevne rørtilbehør | 3
5961 | Motorventil | 4
5962 | Motordreven trykdifferencregulator | 4
597 | Målere, filtre og øvrige | 3
5971 | Filter | 4
5972 | Flowmåler | 4
5973 | Fordelerrør | 4
5974 | Termometer | 4
5975 | Manometer | 4
5976 | Kompensator | 4
598 | Isoleringsarbejde | 3
5981 | Isolering, Brand | 4
5982 | Isolering, Varme | 4
5983 | Isolering, Kondens | 4
5984 | Isolering, Støj | 4
6 | El- og mekaniske anlæg | 1
60 | Terræn | 2
601 | Ledninger | 3
6011 | Luftledninger for højspændingsanlæg | 4
6012 | Ledninger i jord for højspændingsanlæg | 4
6013 | Luftledninger for lavspændingsanlæg | 4
6014 | Ledninger i jord for lavspændingsanlæg | 4
6015 | Ledninger for elektronik- og svagstrømsanlæg | 4
602 | Belysning | 3
6021 | Gade- og vejbelysningsanlæg | 4
6022 | Pladsbelysning | 4
6023 | Park- og havebelysningsanlæg | 4
6024 | Specie belysning | 4
603 | Installation for anlæg under terræn | 3
6031 | Jordelektrodeanlæg | 4
6032 | Olieudskilleranlæg | 4
6033 | Pumpeanlæg i brønde | 4
6034 | Registreringsanlæg for fedtudskiller | 4
6035 | Varmekabelanlæg | 4
6036 | Lækagedetekteringsanlæg | 4
6037 | Frostdetekteringsanlæg | 4
604 | Installation for anlæg på terræn | 3
6041 | Anlæg for sekundære bygninger | 4
6042 | Tankanlæg | 4
6043 | Ladestander for El-biler | 4
605 | Trafikstyring | 3
6051 | Trafiksignalanlæg | 4
6052 | Faste skilte | 4
6053 | Dynamiske skilte | 4
6054 | Trafikdetektering | 4
6055 | Bomanlæg | 4
61 | Føringsveje | 2
611 | Fremføringsveje | 3
6111 | Indstøbninger | 4
6112 | Installationskanaler | 4
6113 | Kabelbakker | 4
6114 | Kabelstiger | 4
6115 | Rør | 4
6116 | Tomdåser | 4
612 | Huller og udsparinger | 3
6121 | Huller og udsparinger | 4
613 | Brand- og lydtætninger | 3
6131 | Brand- og lydtætninger | 4
62 | Højspænding | 2
621 | Forsyning | 3
6211 | Stikledninger | 4
6212 | Transformere | 4
6213 | Nød- og reserveforsyningsanlæg | 4
6214 | Ens- og vekselretteranlæg | 4
6215 | Fasekompenseringsanlæg | 4
6216 | Frekvensomformeranlæg | 4
622 | Fordeling | 3
6221 | Hovedledninger | 4
6222 | Koblingsudstyr | 4
623 | Installationer for apparater og maskiner | 3
6231 | Produktions- og arbejdsmaskiner | 4
6232 | Pumpeanlæg | 4
6233 | Motorer | 4
624 | Sekundær højspænding | 3
6241 | Belysningsarmatur | 4
6242 | Prøvepladser | 4
63 | Lavspænding | 2
631 | Forsyning - ekstern | 4
6311 | Stikledning/ Strømskinne | 4
6312 | Transformeranlæg | 4
6313 | Stationstavler | 4
6314 | Nød- og reserveforsyningsanlæg / UPS | 4
6315 | DC-thyristoranlæg | 4
6316 | Ens- og vekselretteranlæg | 4
6317 | Fasekompenseringsanlæg | 4
6318 | Frekvensomformeranlæg | 4
632 | Fordeling | 3
6321 | Hovedledninger | 4
6322 | Hovedfordelingstavler | 4
6323 | Gruppefordelingstavler | 4
6329 | Øvrige tavler | 4
633 | Installationer for apparater og maskiner | 3
6331 | Kedelanlæg | 4
6332 | Køleanlæg | 4
6333 | Produktions- og arbejdsmaskiner | 4
6334 | Pumpeanlæg | 4
6335 | Storkøkkenmaskinanlæg | 4
6336 | Stor-/fælles vaskerianlæg | 4
6337 | Transportanlæg | 4
6338 | Ventilationsanlæg | 4
6339 | Installationer for øvrige mekaniske anlæg | 4
634 | Termiske anlæg | 3
6341 | El-radiator | 4
6342 | El-varmeflade | 4
6343 | Håndtørrer, håndklædetørrer | 4
6344 | Ovnanlæg | 4
6345 | Strålevarmeanlæg | 4
6346 | Varmekabelanlæg | 4
635 | Installationer for belysning | 3
6351 | Anlæg for almen belysning | 4
6352 | Anlæg for lavvoltsbelysning | 4
6353 | Anlæg for sikkerhedsbelysning | 4
6354 | Anlæg for særbelysning | 4
6355 | Lys styrings anlæg | 4
636 | Belysningsarmaturer | 3
6361 | Armatur - almen belysning | 4
6362 | Armatur - sikkerhedsbelysning | 4
6363 | Armatur - special belysning | 4
637 | Kraftinstallationer | 3
6371 | Stikkontakter | 4
6372 | Arbejdsstationer | 4
6373 | Udtag | 4
6374 | Forsyning til brugsgenstande | 4
638 | Vedvarende energi - Intern forsyning | 3
6381 | Solcelleanlæg | 4
6382 | Vindmøller | 4
6383 | Varmepumper | 4
64 | Kommunikation og information | 2
641 | Kommunikation | 3
6411 | Telefon, fastnet | 4
6412 | Telefon, trådløs | 4
6413 | Radioanlæg | 4
6414 | Personsøgeanlæg | 4
6415 | Dør- og porttelefoner | 4
6416 | Patientkaldeanlæg | 4
642 | Information | 3
6421 | Optagetanlæg | 4
6422 | Ringeanlæg | 4
6423 | Scoringsanlæg | 4
6424 | Ur-anlæg | 4
643 | Audio, video og antenne | 3
6431 | Højttaleranlæg | 4
6432 | Mikrofonanlæg | 4
6433 | Teleslyngeanlæg | 4
6434 | Videoanlæg | 4
6435 | Antenneanlæg | 4
6436 | AV-anlæg | 4
644 | IT-infrastruktur | 3
6441 | Kabling-og X-felter | 4
6442 | DAS - antenneanlæg | 4
6443 | Positionerings system | 4
65 | Sikring | 2
651 | Adgangssikring | 3
6511 | Automatiske Indbruds Alarm-anlæg (AIA-anlæg) | 4
6512 | Automatisk Dør Kontrol anlæg (ADK-anlæg) | 4
6513 | Internt TV-overvågningsanlæg (ITV-anlæg) | 4
652 | Sikringsanlæg | 3
6521 | Automatisk Brandalarm Anlæg (ABA-anlæg) | 4
6522 | Automatiske Brand Dør Luknings anlæg (ABDL-anlæg) | 4
6523 | Automatiske Gas Alarm anlæg (AGA-anlæg) | 4
6524 | Automatiske Rum Sluknings anlæg (ARS-anlæg) | 4
6525 | Automatisk Vand Sluknings anlæg (AVS-anlæg) | 4
6526 | Automatiske Brand Ventilations - anlæg (ABV-anlæg) | 4
653 | Personsikring | 3
6531 | Varslingsanlæg (VAR-anlæg) | 4
6532 | Nødkaldeanlæg | 4
6533 | Alarmanlæg i køle- og fryserum | 4
6534 | Detektoranlæg for personsikring | 4
6535 | Overfaldsalarm | 4
66 | Bygningsautomation | 2
661 | Managementsystemer | 3
6611 | BMS-anlæg | 4
662 | Central tilstandsstyring | 3
6621 | CTS-anlæg | 4
6622 | KNX_IBI-anlæg med central styring | 4
663 | Decentral tilstandsstyring | 3
6631 | IBI-anlæg med distribueret styring | 4
67 | Beskyttelse | 2
671 | Overspændingsbeskyttelse | 3
6711 | Lyn beskyttelse | 4
672 | Udligningsforbindelser | 3
6721 | Hovedudligningsforbindelse | 4
6722 | Lokal udligningsforbindeles uden jordforbindelse | 4
6723 | Supplerende udligningsforbindelse | 4
6724 | Medikoteknisk udligningsforbindelse | 4
673 | Katodisk Beskyttelse | 3
6731 | Katodisk beskyttelse af rør - og tankanlæg | 4
6732 | Katodisk beskyttelse af armering | 4
674 | EMI | 3
6741 | Særlige forholdsregler mod elektromagnetisk interferens | 4
6742 | Skærmning scannerrum | 4
68 | Person- og materialetransport | 2
681 | Persontransport | 3
6811 | Elevatorer | 4
6812 | Lifte | 4
6813 | Rullende trapper | 4
6814 | Rullende fortove | 4
682 | Gods- og materialetransport | 3
6821 | Elevatorer | 4
6822 | Lifte og sakseborde | 4
6823 | Transportbånd | 4
6824 | Kraner og taljer | 4
6825 | AGV-system | 4
6826 | Rørpost - system | 4
7 | Inventar og teknisk udstyr | 1
70 | Inventar, terræn | 2
701 | Tekniske inventarenheder | 3
702 | Tavler, skilte og skærme | 3
703 | Opbevaring, affaldsstativer, cykelstativer, postkasser | 3
704 | Bordmøbler | 3
705 | Siddemøbler | 3
706 | Afskærmninger | 3
709 | Øvrigt inventar i terræn | 3
71 | Inventar, fastmonteret | 2
711 | Skabe, skuffer | 3
712 | Reoler, hylder | 3
713 | Siddemøbler, liggemøbler | 3
714 | Gardiner, persienner, skærmvægge, forhæng | 3
715 | Borde, bordplader | 3
716 | Skilte, tavler | 3
717 | Garniture | 3
719 | Øvrigt fastmonteret inventar | 3
72 | Inventar, løst | 2
721 | Skabe, skuffer | 3
722 | Reoler | 3
723 | Siddemøbler, liggemøbler | 3
724 | Skærmvægge, forhæng | 3
725 | Borde | 3
726 | Stativer, hylder | 3
727 | Måtter, tæpper, løbere | 3
729 | Øvrigt løst inventar | 3
73 | Inventar, tekniske-, IT- og av-inventarenheder | 2
731 | AV-udstyr | 3
732 | IT-udstyr | 3
733 | Belysning | 3
734 | Automater | 3
735 | Brandslukningsudstyr | 3
736 | Hårde hvidevarer | 3
8 | Beplantning og belægning | 1
80 | Belægninger og befæstelser | 2
801 | Asfalt belægninger | 3
802 | Betonstøbte belægninger | 3
803 | Gummibelægninger | 3
804 | Flise -og stenbelægninger | 3
805 | Skærver og grus | 3
806 | Kantbegrænsninger | 3
807 | Afstribning | 3
809 | Øvrige belægninger og befæstelser | 3
81 | Beplantning | 2
811 | Træer | 3
812 | Hække | 3
813 | Buske | 3
814 | Bunddække | 3
815 | Stauder | 3
816 | Græsarealer | 3
819 | Øvrig beplantning | 3
9 | Projektudstyr | 1
91 | Projektudstyr ARK | 2
92 | Projektudstyr KON | 2
93 | Projektudstyr VENT | 2
94 | Projektudstyr VVS | 2
95 | Projektudstyr EL | 2

## 4 Overfladebygningsdele
Typekode | Navn | Niveau
0 | Generiske bygningsdele | 1
00 | Generiske objekter | 2
001 | Generisk objekt ARK | 3
002 | Generisk objekt KON | 3
003 | Generisk objekt VENT | 3
004 | Generisk objekt VVS | 3
005 | Generisk objekt EL | 3
006 | Generisk objekt LAND | 3
01 | Generiske bygningsdele | 2
011 | Generiske vægge og fundamenter | 3
012 | Generiske gulv eller dæk | 3
013 | Generiske tage | 3
014 | Generiske åbninger | 3
015 | Generiske søjler og bjælker | 3
016 | Generiske lofter | 3
017 | Generiske trappe-og rampeelementer | 3
018 | Generiske værn og håndlister | 3
019 | Generiske vinduesfacadesystemer | 3
02 | Eksisterende bygningsdele | 2
021 | Eksisterende vægge og fundamenter | 3
022 | Eksisterende gulv eller dæk | 3
023 | Eksisterende tage | 3
024 | Eksisterende åbninger | 3
025 | Eksisterende søjler og bjælker | 3
026 | Eksisterende lofter | 3
027 | Eksisterende trappe-og rampeelementer | 3
028 | Eksisterende værn og håndlister | 3
029 | Eksisterende vinduesfacadesystemer | 3
1 | Bygningsbasis | 1
10 | Bygningsbasis, terræn | 2
101 | Forberedt grund | 3
102 | Byggegrube inkl. afstivning | 3
103 | Spunsvægge | 3
12 | Fundamenter | 2
121 | Liniefundamenter | 3
122 | Punktfundamenter | 3
123 | Pladefundamenter | 3
124 | Opmurede fundamenter | 3
125 | Maskinfundamenter | 3
126 | Pælefundamenter og brøndfundamenter | 3
127 | Fundamenter i terræn | 3
13 | Terrændæk, bygning | 2
131 | Terrændæk | 3
18 | Bygningsbasis bygning, øvrige | 2
181 | Kanaler under terrændæk | 3
182 | Gruber og sumpe | 3
2 | Primære bygningsdele | 1
20 | Primære bygningsdele, terræn | 2
201 | Hegnsmure | 3
202 | Støttemure | 3
203 | Teknikgange i terræn inkl. rørbroer og tunneler | 3
204 | Fodgængerbroer, viadukter m.m. | 3
205 | Trapper og ramper i terræn | 3
21 | Ydervægge, primære bygningsdele | 2
211 | Udvendige vægelementer | 3
212 | Udvendige pladsstøbte vægge | 3
213 | Udvendige opmurede vægge | 3
214 | Udvendige skeletkonstruerede vægge | 3
215 | Udvendige skeletkonstruerede vægskørter | 3
216 | Udvendige vinduesfacadesystemer | 3
217 | Udvendige isoleringsvægsystemer | 3
218 | Udvendige lyskasser | 3
22 | Indervægge, primære bygningsdele | 2
221 | Indvendige vægelementer | 3
222 | Indvendige pladsstøbte vægge | 3
223 | Indvendige opmurede vægge | 3
224 | Indvendige skeletkonstruerede vægge | 3
225 | Indvendige skeletkonstruerede vægskørter | 3
226 | Indvendige glassystemvægge | 3
23 | Dæk, primære bygningsdele | 2
231 | Dækelementer | 3
232 | Pladsstøbte dæk | 3
233 | Skeletkonstruerede dæk | 3
234 | Afretningslag | 3
239 | Øvrige dæk | 3
24 | Trapper og ramper, primære bygningsdele | 2
241 | Elementtrapper | 3
242 | Pladsstøbte trapper | 3
243 | Sammensatte trapper | 3
244 | Element ramper | 3
245 | Pladsstøbte ramper | 3
246 | Sammensatte ramper | 3
247 | Faste stiger, lejdere og trin | 3
25 | Bærende bjælker og søjler | 2
251 | Elementbjælker | 3
252 | Pladsstøbte bjælker | 3
253 | Stålbjælker | 3
254 | Øvrige bjælker | 3
255 | Elementsøjler | 3
256 | Pladsstøbte søjler | 3
257 | Stålsøjler | 3
259 | Øvrige søjler | 3
26 | Altaner og altangange, primære bygningsdele | 2
261 | Elementaltaner og altangange | 3
262 | Pladsstøbte altaner og altangange | 3
263 | Sammmensatte altaner og altangange | 3
27 | Tage, primære bygningsdele | 2
271 | Spærstage | 3
272 | Tagkassetter | 3
273 | Varme tage | 3
274 | Vinduessystemtag | 3
275 | Flytbare tage | 3
276 | Baldakiner og overdækninger | 3
279 | Øvrige tagværker | 3
28 | Primære bygningsdele, øvrige | 2
3 | Kompletterende bygningsdele | 1
30 | Kompletterende bygningsdele, terræn | 2
301 | Hegn, afskærmning | 3
302 | Komplettering trapper, ramper i terræn | 3
31 | Ydervægge, komplettering | 2
311 | Udvendige døre | 3
312 | Udvendige vinduer | 3
313 | Udvendige døre, vinduesfacadesystemer | 3
314 | Udvendige vinduesopluk, vinduesfacadesystemer | 3
315 | Udvendige ruder, blændfelter og karmprofiler, vinduesfacadesystemer | 3
316 | Udvendige porte og karusseldøre | 3
317 | Ydervægge, afskærmninger | 3
319 | Øvrig ydervæg komplettering | 3
32 | Indervægge, komplettering | 2
321 | Indvendige døre | 3
322 | Indvendige vinduer, luger og lemme | 3
323 | Indvendige døre, glassystemvægge | 3
324 | Indvendige vinduesopluk, glassystemvægge | 3
325 | Indvendige ruder, blændfelter og karmprofiler, glassystemvægge | 3
326 | Indvendige porte og karruseldøre | 3
327 | Bevægelige indervægge | 3
328 | Indervægge, afskærmning | 3
329 | Øvrig indervæg komplettering | 3
33 | Dæk, komplettering | 2
331 | Opbyggede gulve | 3
332 | Svømmende gulve | 3
333 | Lemme, riste, måtterammer | 3
334 | Støbte gulve | 3
335 | Opbyggede belægninger | 3
336 | Lydabsorbenter | 3
339 | Øvrig dækkomplettering | 3
34 | Trapper og ramper, komplettering | 2
341 | Gelændere, rækværker og håndlister udvendige | 3
342 | Gelændere, rækværker og håndlister indvendige | 3
343 | Riste, måtterammer | 3
349 | Øvrig trappekomplettering | 3
35 | Lofter, komplettering | 2
351 | Indvendige nedhængte lofter | 3
352 | Udvendige nedhængte lofter | 3
353 | Indvendige påbyggede lofter | 3
354 | Udvendige påbyggede lofter | 3
355 | Indvendige loftskørter | 3
356 | Udvendige loftskørter | 3
357 | Lydabsorbenter | 3
36 | Altaner, komplettering | 2
361 | Rækværker, brystninger | 3
37 | Tage, komplettering | 2
371 | Kviste | 3
372 | Ovenlys, røg- og taglemme | 3
373 | Solskærme til ovenlys | 3
374 | Sikring | 3
375 | Brandkamserstatning | 3
376 | Inddækninger | 3
377 | Belægninger på færdige tagflader | 3
38 | Kompletterende bygningsdele bygning, øvrige | 2
4 | Overfladebygningsdele | 1
41 | Udvendige vægoverflader | 2
411 | Malerbehandlinger | 3
412 | Beklædninger, påmurede | 3
413 | Beklædninger, monteret | 3
42 | Indvendige vægoverflader | 2
421 | Malerbehandlinger | 3
422 | Beklædninger, påmurede | 3
423 | Beklædninger, monteret | 3
43 | Dæk- og gulvoverflader | 2
431 | Malerbehandlinger | 3
432 | Beklædninger, påmurede | 3
433 | Beklædninger, monteret | 3
44 | Trapper og ramper, overflader | 2
441 | Malerbehandlinger | 3
442 | Beklædninger, påmurede | 3
443 | Beklædninger, monteret | 3
45 | Lofter, overflader | 2
451 | Malerbehandlinger | 3
452 | Beklædninger, påmurede | 3
453 | Beklædninger, monteret | 3
46 | Altaner, overflader | 2
461 | Malerbehandlinger | 3
462 | Beklædninger, påmurede | 3
463 | Beklædninger, monteret | 3
47 | Tage, overflader | 2
471 | Malerbehandlinger | 3
472 | Tagdækning | 3
48 | Overflader bygning, øvrige | 2
5 | VVS- og ventilationsanlæg | 1
50 | VVS-anlæg, terræn | 2
501 | Brønde | 3
5011 | Brønd | 4
5012 | Drænbrønd | 4
5013 | Nedløbsbrønd | 4
5014 | Pumpebrønd | 4
5015 | Spulebrønd | 4
5016 | Tørbrønd | 4
5017 | Sandfang | 4
502 | Øvrige tilbehør | 3
5021 | Faskine | 4
5022 | Højvandslukke | 4
5023 | Udskiller (Olie, fedt, benzin mv.) | 4
5024 | Brandhane | 4
5025 | Tanke til olie/gas | 4
51 | Logistik | 2
52 | Afløb og sanitet | 2
521 | Afløb o.lign tilbehør | 3
5211 | Gulvafløb | 4
5212 | Specialafløb | 4
5213 | Drypkop | 4
5214 | Vakuumventil | 4
5215 | Tagbrønd | 4
5216 | Renselem | 4
522 | Toilet og bad | 3
5221 | Toilet | 4
5222 | Badekar | 4
5223 | Bidet | 4
5224 | Bruser | 4
5225 | Urinal | 4
523 | Vaske og haner | 3
5231 | Håndvask | 4
5232 | Køkkenvask | 4
5233 | Rengøringsvask | 4
5234 | Stålvask | 4
5235 | Udslagsvask | 4
5236 | Gårdhane / spulehane | 4
524 | Afløbstilslutning til udstyr | 3
5241 | Drikkevandskøler | 4
5242 | Ismaskine | 4
5243 | Kaffemaskine | 4
5244 | Køledesk | 4
5245 | Opvaskemaskine | 4
5246 | Ovn | 4
5247 | Vaskemaskine | 4
525 | Øvrige afløb og sanitet | 3
5251 | Brandslangevinder | 4
5252 | Nødbruser | 4
53 | Vand (koldt/varmt vand, behandlet vand) | 2
531 | Mekanisk udstyr | 3
5311 | Brugsvandsveksler (el-dreven) | 4
5312 | Korrolyseanlæg | 4
5313 | Produktion BBK | 4
5314 | Produktion RO | 4
5315 | Parafinrenser | 4
5316 | Trykforøger anlæg | 4
5317 | Vandbehandlingsanlæg | 4
54 | Luftarter (gas, trykluft, vakuum, damp) | 2
541 | Mekanisk udstyr | 3
5411 | Specialgascentral | 4
5412 | Trykluftkompressor | 4
5413 | Overvågningsenhed | 4
5414 | Nødspærringsbokse | 4
5415 | Nødforsyningsenhed | 4
55 | Køling | 2
551 | Mekanisk udstyr | 3
5511 | Kølecentral | 4
5512 | Køleblandesløjfe | 4
5513 | Kølerum | 4
5514 | Køleflade | 4
5515 | Fancoil | 4
5516 | Kølebaffel | 4
56 | Varmesystem | 2
561 | Varmegivere | 3
5611 | Varmeflade | 4
5612 | Radiator | 4
5613 | Gulvvarme | 4
5614 | Strålevarmepanel | 4
5615 | Konvektor | 4
5616 | Varmluftstæppe | 4
5617 | Kaloriefere | 4
5618 | Varmtvandsbeholder | 4
562 | Fyr | 3
5621 | Gasfyr | 4
5622 | Oliefyr | 4
563 | Øvrige mekanisk udstyr | 3
5631 | Varmeveksler | 4
5632 | Blandesløjfe | 4
5633 | Ekspansionsbeholder | 4
57 | Ventilationsanlæg | 2
571 | Runde og rektangulære kanaler | 3
5711 | SR, rund kanal, påstik | 4
5712 | SR, rund kanal, T-stykke | 4
5713 | SR, rund kanal, kort radie | 4
5714 | Rektangulær kanal, kort radie, påstik | 4
5715 | Rektangulær kanal, radiebøjning, påstik | 4
5716 | Rektangulær kanal, kort radie, T-stykke | 4
5717 | Rektangulær kanal, radiebøjning, T-stykke | 4
572 | Øvrige kanaler | 3
5721 | Oval kanal | 4
5722 | Flex-kanal rektangulær | 4
5723 | Flex-kanal rund | 4
573 | Kanal tilbehør | 3
5731 | Lyddæmper | 4
5732 | Brandspjæld | 4
5733 | Brand og røgspjæld | 4
5734 | Overtryksspjæld | 4
5735 | Røgspjæld | 4
5736 | Spjæld on/off | 4
5737 | Volumenstrømsregulator | 4
5738 | Zonespjæld / VAV-spjæld | 4
5739 | Filter | 4
574 | Anlæg, køle/varme flader veksler | 3
5741 | Ventilationsaggregat | 4
5742 | Varmeflade | 4
5743 | Køleflade | 4
5744 | Væskekoblet veksler | 4
5745 | Varmegenvinding | 4
5746 | Varmeveksler | 4
5747 | Befugter | 4
5748 | Affugter | 4
575 | Ventilator | 3
5751 | Ventilator | 4
5752 | Axialventilator | 4
5753 | Boksventilator | 4
5754 | Kanalventilator | 4
5755 | Processudsugningsventilator | 4
5756 | Tag ventilator | 4
5757 | Vådrumsventilator | 4
576 | Armatur | 3
5761 | Dyser | 4
5762 | Fortrængningsarmatur | 4
5763 | Loftsarmatur | 4
5764 | Loftsarmatur - synlig montage | 4
5765 | Renrumsarmatur | 4
5766 | Vægarmatur | 4
5767 | indblæsningspose | 4
5768 | Ejektsug | 4
5769 | Punktsug | 4
577 | Ventiler | 3
5771 | Kontrolventiler | 4
5772 | Overtryksventiler | 4
578 | Tilslutninger til udstyr | 3
5781 | Emhætte | 4
579 | Taghætter / gennemføringer | 3
5791 | Jethætte | 4
5792 | Afkasthætte | 4
5793 | Indtagshætte | 4
5794 | Afkastsskorsten | 4
5795 | Indtagsskorsten | 4
5796 | Taggennemføring | 4
5797 | Membrandgennemføringer | 4
58 | Sprinkleranlæg | 2
581 | Tilbehør | 3
5811 | Alarmventiler | 4
5812 | Sprinklerdyser | 4
5813 | Flowswitch | 4
582 | Mekanisk udstyr | 3
5821 | Sprinkleranlæg | 4
5822 | Vandrensningsanlæg | 4
5823 | Tryktanke | 4
5824 | Trykbeholderpumpe | 4
59 | Tværgående komponenter, VVS | 2
591 | Metal rør. (Stål, kobber, alu osv.) | 3
5911 | Galvaniserede rør | 4
5912 | Præisolerede stålrør | 4
5913 | Rustfri stålrør | 4
5914 | Sorte stålrør | 4
5915 | Elforsinket stålrør | 4
5916 | Kobberrør, bløde | 4
5917 | Kobberrør, hårde | 4
5918 | Alupex | 4
592 | Plastik rør o.lign. | 3
5921 | Pe trykrør | 4
5922 | PEL rør | 4
5923 | PEM rør | 4
5924 | PEX rør | 4
5925 | PP afløbsrør | 4
5926 | PP x-stream regnvandsrør | 4
5927 | PVC trykrør | 4
5928 | Rød PP glat rør | 4
5929 | Rød PP ribbe rør | 4
593 | Øvrige rør | 3
5931 | Betonrør | 4
5932 | Super flex rør | 4
594 | Statisk ventiler | 3
5941 | Afspæringsventil | 4
5942 | Strengreguleringsventil | 4
5943 | Magnet ventil | 4
5944 | Sikkerhedsventil | 4
5945 | Udluftningsventil | 4
5946 | Aftapningsventil | 4
5947 | Flaskegas regulator | 4
5948 | NIST kobling | 4
595 | Dynamisk ventiler | 3
5951 | Cirkulationsventil | 4
5952 | Strengreguleringsventil | 4
5953 | Trykdifferencregulator | 4
596 | Motordrevne rørtilbehør | 3
5961 | Motorventil | 4
5962 | Motordreven trykdifferencregulator | 4
597 | Målere, filtre og øvrige | 3
5971 | Filter | 4
5972 | Flowmåler | 4
5973 | Fordelerrør | 4
5974 | Termometer | 4
5975 | Manometer | 4
5976 | Kompensator | 4
598 | Isoleringsarbejde | 3
5981 | Isolering, Brand | 4
5982 | Isolering, Varme | 4
5983 | Isolering, Kondens | 4
5984 | Isolering, Støj | 4
6 | El- og mekaniske anlæg | 1
60 | Terræn | 2
601 | Ledninger | 3
6011 | Luftledninger for højspændingsanlæg | 4
6012 | Ledninger i jord for højspændingsanlæg | 4
6013 | Luftledninger for lavspændingsanlæg | 4
6014 | Ledninger i jord for lavspændingsanlæg | 4
6015 | Ledninger for elektronik- og svagstrømsanlæg | 4
602 | Belysning | 3
6021 | Gade- og vejbelysningsanlæg | 4
6022 | Pladsbelysning | 4
6023 | Park- og havebelysningsanlæg | 4
6024 | Specie belysning | 4
603 | Installation for anlæg under terræn | 3
6031 | Jordelektrodeanlæg | 4
6032 | Olieudskilleranlæg | 4
6033 | Pumpeanlæg i brønde | 4
6034 | Registreringsanlæg for fedtudskiller | 4
6035 | Varmekabelanlæg | 4
6036 | Lækagedetekteringsanlæg | 4
6037 | Frostdetekteringsanlæg | 4
604 | Installation for anlæg på terræn | 3
6041 | Anlæg for sekundære bygninger | 4
6042 | Tankanlæg | 4
6043 | Ladestander for El-biler | 4
605 | Trafikstyring | 3
6051 | Trafiksignalanlæg | 4
6052 | Faste skilte | 4
6053 | Dynamiske skilte | 4
6054 | Trafikdetektering | 4
6055 | Bomanlæg | 4
61 | Føringsveje | 2
611 | Fremføringsveje | 3
6111 | Indstøbninger | 4
6112 | Installationskanaler | 4
6113 | Kabelbakker | 4
6114 | Kabelstiger | 4
6115 | Rør | 4
6116 | Tomdåser | 4
612 | Huller og udsparinger | 3
6121 | Huller og udsparinger | 4
613 | Brand- og lydtætninger | 3
6131 | Brand- og lydtætninger | 4
62 | Højspænding | 2
621 | Forsyning | 3
6211 | Stikledninger | 4
6212 | Transformere | 4
6213 | Nød- og reserveforsyningsanlæg | 4
6214 | Ens- og vekselretteranlæg | 4
6215 | Fasekompenseringsanlæg | 4
6216 | Frekvensomformeranlæg | 4
622 | Fordeling | 3
6221 | Hovedledninger | 4
6222 | Koblingsudstyr | 4
623 | Installationer for apparater og maskiner | 3
6231 | Produktions- og arbejdsmaskiner | 4
6232 | Pumpeanlæg | 4
6233 | Motorer | 4
624 | Sekundær højspænding | 3
6241 | Belysningsarmatur | 4
6242 | Prøvepladser | 4
63 | Lavspænding | 2
631 | Forsyning - ekstern | 4
6311 | Stikledning/ Strømskinne | 4
6312 | Transformeranlæg | 4
6313 | Stationstavler | 4
6314 | Nød- og reserveforsyningsanlæg / UPS | 4
6315 | DC-thyristoranlæg | 4
6316 | Ens- og vekselretteranlæg | 4
6317 | Fasekompenseringsanlæg | 4
6318 | Frekvensomformeranlæg | 4
632 | Fordeling | 3
6321 | Hovedledninger | 4
6322 | Hovedfordelingstavler | 4
6323 | Gruppefordelingstavler | 4
6329 | Øvrige tavler | 4
633 | Installationer for apparater og maskiner | 3
6331 | Kedelanlæg | 4
6332 | Køleanlæg | 4
6333 | Produktions- og arbejdsmaskiner | 4
6334 | Pumpeanlæg | 4
6335 | Storkøkkenmaskinanlæg | 4
6336 | Stor-/fælles vaskerianlæg | 4
6337 | Transportanlæg | 4
6338 | Ventilationsanlæg | 4
6339 | Installationer for øvrige mekaniske anlæg | 4
634 | Termiske anlæg | 3
6341 | El-radiator | 4
6342 | El-varmeflade | 4
6343 | Håndtørrer, håndklædetørrer | 4
6344 | Ovnanlæg | 4
6345 | Strålevarmeanlæg | 4
6346 | Varmekabelanlæg | 4
635 | Installationer for belysning | 3
6351 | Anlæg for almen belysning | 4
6352 | Anlæg for lavvoltsbelysning | 4
6353 | Anlæg for sikkerhedsbelysning | 4
6354 | Anlæg for særbelysning | 4
6355 | Lys styrings anlæg | 4
636 | Belysningsarmaturer | 3
6361 | Armatur - almen belysning | 4
6362 | Armatur - sikkerhedsbelysning | 4
6363 | Armatur - special belysning | 4
637 | Kraftinstallationer | 3
6371 | Stikkontakter | 4
6372 | Arbejdsstationer | 4
6373 | Udtag | 4
6374 | Forsyning til brugsgenstande | 4
638 | Vedvarende energi - Intern forsyning | 3
6381 | Solcelleanlæg | 4
6382 | Vindmøller | 4
6383 | Varmepumper | 4
64 | Kommunikation og information | 2
641 | Kommunikation | 3
6411 | Telefon, fastnet | 4
6412 | Telefon, trådløs | 4
6413 | Radioanlæg | 4
6414 | Personsøgeanlæg | 4
6415 | Dør- og porttelefoner | 4
6416 | Patientkaldeanlæg | 4
642 | Information | 3
6421 | Optagetanlæg | 4
6422 | Ringeanlæg | 4
6423 | Scoringsanlæg | 4
6424 | Ur-anlæg | 4
643 | Audio, video og antenne | 3
6431 | Højttaleranlæg | 4
6432 | Mikrofonanlæg | 4
6433 | Teleslyngeanlæg | 4
6434 | Videoanlæg | 4
6435 | Antenneanlæg | 4
6436 | AV-anlæg | 4
644 | IT-infrastruktur | 3
6441 | Kabling-og X-felter | 4
6442 | DAS - antenneanlæg | 4
6443 | Positionerings system | 4
65 | Sikring | 2
651 | Adgangssikring | 3
6511 | Automatiske Indbruds Alarm-anlæg (AIA-anlæg) | 4
6512 | Automatisk Dør Kontrol anlæg (ADK-anlæg) | 4
6513 | Internt TV-overvågningsanlæg (ITV-anlæg) | 4
652 | Sikringsanlæg | 3
6521 | Automatisk Brandalarm Anlæg (ABA-anlæg) | 4
6522 | Automatiske Brand Dør Luknings anlæg (ABDL-anlæg) | 4
6523 | Automatiske Gas Alarm anlæg (AGA-anlæg) | 4
6524 | Automatiske Rum Sluknings anlæg (ARS-anlæg) | 4
6525 | Automatisk Vand Sluknings anlæg (AVS-anlæg) | 4
6526 | Automatiske Brand Ventilations - anlæg (ABV-anlæg) | 4
653 | Personsikring | 3
6531 | Varslingsanlæg (VAR-anlæg) | 4
6532 | Nødkaldeanlæg | 4
6533 | Alarmanlæg i køle- og fryserum | 4
6534 | Detektoranlæg for personsikring | 4
6535 | Overfaldsalarm | 4
66 | Bygningsautomation | 2
661 | Managementsystemer | 3
6611 | BMS-anlæg | 4
662 | Central tilstandsstyring | 3
6621 | CTS-anlæg | 4
6622 | KNX_IBI-anlæg med central styring | 4
663 | Decentral tilstandsstyring | 3
6631 | IBI-anlæg med distribueret styring | 4
67 | Beskyttelse | 2
671 | Overspændingsbeskyttelse | 3
6711 | Lyn beskyttelse | 4
672 | Udligningsforbindelser | 3
6721 | Hovedudligningsforbindelse | 4
6722 | Lokal udligningsforbindeles uden jordforbindelse | 4
6723 | Supplerende udligningsforbindelse | 4
6724 | Medikoteknisk udligningsforbindelse | 4
673 | Katodisk Beskyttelse | 3
6731 | Katodisk beskyttelse af rør - og tankanlæg | 4
6732 | Katodisk beskyttelse af armering | 4
674 | EMI | 3
6741 | Særlige forholdsregler mod elektromagnetisk interferens | 4
6742 | Skærmning scannerrum | 4
68 | Person- og materialetransport | 2
681 | Persontransport | 3
6811 | Elevatorer | 4
6812 | Lifte | 4
6813 | Rullende trapper | 4
6814 | Rullende fortove | 4
682 | Gods- og materialetransport | 3
6821 | Elevatorer | 4
6822 | Lifte og sakseborde | 4
6823 | Transportbånd | 4
6824 | Kraner og taljer | 4
6825 | AGV-system | 4
6826 | Rørpost - system | 4
7 | Inventar og teknisk udstyr | 1
70 | Inventar, terræn | 2
701 | Tekniske inventarenheder | 3
702 | Tavler, skilte og skærme | 3
703 | Opbevaring, affaldsstativer, cykelstativer, postkasser | 3
704 | Bordmøbler | 3
705 | Siddemøbler | 3
706 | Afskærmninger | 3
709 | Øvrigt inventar i terræn | 3
71 | Inventar, fastmonteret | 2
711 | Skabe, skuffer | 3
712 | Reoler, hylder | 3
713 | Siddemøbler, liggemøbler | 3
714 | Gardiner, persienner, skærmvægge, forhæng | 3
715 | Borde, bordplader | 3
716 | Skilte, tavler | 3
717 | Garniture | 3
719 | Øvrigt fastmonteret inventar | 3
72 | Inventar, løst | 2
721 | Skabe, skuffer | 3
722 | Reoler | 3
723 | Siddemøbler, liggemøbler | 3
724 | Skærmvægge, forhæng | 3
725 | Borde | 3
726 | Stativer, hylder | 3
727 | Måtter, tæpper, løbere | 3
729 | Øvrigt løst inventar | 3
73 | Inventar, tekniske-, IT- og av-inventarenheder | 2
731 | AV-udstyr | 3
732 | IT-udstyr | 3
733 | Belysning | 3
734 | Automater | 3
735 | Brandslukningsudstyr | 3
736 | Hårde hvidevarer | 3
8 | Beplantning og belægning | 1
80 | Belægninger og befæstelser | 2
801 | Asfalt belægninger | 3
802 | Betonstøbte belægninger | 3
803 | Gummibelægninger | 3
804 | Flise -og stenbelægninger | 3
805 | Skærver og grus | 3
806 | Kantbegrænsninger | 3
807 | Afstribning | 3
809 | Øvrige belægninger og befæstelser | 3
81 | Beplantning | 2
811 | Træer | 3
812 | Hække | 3
813 | Buske | 3
814 | Bunddække | 3
815 | Stauder | 3
816 | Græsarealer | 3
819 | Øvrig beplantning | 3
9 | Projektudstyr | 1
91 | Projektudstyr ARK | 2
92 | Projektudstyr KON | 2
93 | Projektudstyr VENT | 2
94 | Projektudstyr VVS | 2
95 | Projektudstyr EL | 2

## 5 VVS- og ventilationsanlæg
Typekode | Navn | Niveau
0 | Generiske bygningsdele | 1
00 | Generiske objekter | 2
001 | Generisk objekt ARK | 3
002 | Generisk objekt KON | 3
003 | Generisk objekt VENT | 3
004 | Generisk objekt VVS | 3
005 | Generisk objekt EL | 3
006 | Generisk objekt LAND | 3
01 | Generiske bygningsdele | 2
011 | Generiske vægge og fundamenter | 3
012 | Generiske gulv eller dæk | 3
013 | Generiske tage | 3
014 | Generiske åbninger | 3
015 | Generiske søjler og bjælker | 3
016 | Generiske lofter | 3
017 | Generiske trappe-og rampeelementer | 3
018 | Generiske værn og håndlister | 3
019 | Generiske vinduesfacadesystemer | 3
02 | Eksisterende bygningsdele | 2
021 | Eksisterende vægge og fundamenter | 3
022 | Eksisterende gulv eller dæk | 3
023 | Eksisterende tage | 3
024 | Eksisterende åbninger | 3
025 | Eksisterende søjler og bjælker | 3
026 | Eksisterende lofter | 3
027 | Eksisterende trappe-og rampeelementer | 3
028 | Eksisterende værn og håndlister | 3
029 | Eksisterende vinduesfacadesystemer | 3
1 | Bygningsbasis | 1
10 | Bygningsbasis, terræn | 2
101 | Forberedt grund | 3
102 | Byggegrube inkl. afstivning | 3
103 | Spunsvægge | 3
12 | Fundamenter | 2
121 | Liniefundamenter | 3
122 | Punktfundamenter | 3
123 | Pladefundamenter | 3
124 | Opmurede fundamenter | 3
125 | Maskinfundamenter | 3
126 | Pælefundamenter og brøndfundamenter | 3
127 | Fundamenter i terræn | 3
13 | Terrændæk, bygning | 2
131 | Terrændæk | 3
18 | Bygningsbasis bygning, øvrige | 2
181 | Kanaler under terrændæk | 3
182 | Gruber og sumpe | 3
2 | Primære bygningsdele | 1
20 | Primære bygningsdele, terræn | 2
201 | Hegnsmure | 3
202 | Støttemure | 3
203 | Teknikgange i terræn inkl. rørbroer og tunneler | 3
204 | Fodgængerbroer, viadukter m.m. | 3
205 | Trapper og ramper i terræn | 3
21 | Ydervægge, primære bygningsdele | 2
211 | Udvendige vægelementer | 3
212 | Udvendige pladsstøbte vægge | 3
213 | Udvendige opmurede vægge | 3
214 | Udvendige skeletkonstruerede vægge | 3
215 | Udvendige skeletkonstruerede vægskørter | 3
216 | Udvendige vinduesfacadesystemer | 3
217 | Udvendige isoleringsvægsystemer | 3
218 | Udvendige lyskasser | 3
22 | Indervægge, primære bygningsdele | 2
221 | Indvendige vægelementer | 3
222 | Indvendige pladsstøbte vægge | 3
223 | Indvendige opmurede vægge | 3
224 | Indvendige skeletkonstruerede vægge | 3
225 | Indvendige skeletkonstruerede vægskørter | 3
226 | Indvendige glassystemvægge | 3
23 | Dæk, primære bygningsdele | 2
231 | Dækelementer | 3
232 | Pladsstøbte dæk | 3
233 | Skeletkonstruerede dæk | 3
234 | Afretningslag | 3
239 | Øvrige dæk | 3
24 | Trapper og ramper, primære bygningsdele | 2
241 | Elementtrapper | 3
242 | Pladsstøbte trapper | 3
243 | Sammensatte trapper | 3
244 | Element ramper | 3
245 | Pladsstøbte ramper | 3
246 | Sammensatte ramper | 3
247 | Faste stiger, lejdere og trin | 3
25 | Bærende bjælker og søjler | 2
251 | Elementbjælker | 3
252 | Pladsstøbte bjælker | 3
253 | Stålbjælker | 3
254 | Øvrige bjælker | 3
255 | Elementsøjler | 3
256 | Pladsstøbte søjler | 3
257 | Stålsøjler | 3
259 | Øvrige søjler | 3
26 | Altaner og altangange, primære bygningsdele | 2
261 | Elementaltaner og altangange | 3
262 | Pladsstøbte altaner og altangange | 3
263 | Sammmensatte altaner og altangange | 3
27 | Tage, primære bygningsdele | 2
271 | Spærstage | 3
272 | Tagkassetter | 3
273 | Varme tage | 3
274 | Vinduessystemtag | 3
275 | Flytbare tage | 3
276 | Baldakiner og overdækninger | 3
279 | Øvrige tagværker | 3
28 | Primære bygningsdele, øvrige | 2
3 | Kompletterende bygningsdele | 1
30 | Kompletterende bygningsdele, terræn | 2
301 | Hegn, afskærmning | 3
302 | Komplettering trapper, ramper i terræn | 3
31 | Ydervægge, komplettering | 2
311 | Udvendige døre | 3
312 | Udvendige vinduer | 3
313 | Udvendige døre, vinduesfacadesystemer | 3
314 | Udvendige vinduesopluk, vinduesfacadesystemer | 3
315 | Udvendige ruder, blændfelter og karmprofiler, vinduesfacadesystemer | 3
316 | Udvendige porte og karusseldøre | 3
317 | Ydervægge, afskærmninger | 3
319 | Øvrig ydervæg komplettering | 3
32 | Indervægge, komplettering | 2
321 | Indvendige døre | 3
322 | Indvendige vinduer, luger og lemme | 3
323 | Indvendige døre, glassystemvægge | 3
324 | Indvendige vinduesopluk, glassystemvægge | 3
325 | Indvendige ruder, blændfelter og karmprofiler, glassystemvægge | 3
326 | Indvendige porte og karruseldøre | 3
327 | Bevægelige indervægge | 3
328 | Indervægge, afskærmning | 3
329 | Øvrig indervæg komplettering | 3
33 | Dæk, komplettering | 2
331 | Opbyggede gulve | 3
332 | Svømmende gulve | 3
333 | Lemme, riste, måtterammer | 3
334 | Støbte gulve | 3
335 | Opbyggede belægninger | 3
336 | Lydabsorbenter | 3
339 | Øvrig dækkomplettering | 3
34 | Trapper og ramper, komplettering | 2
341 | Gelændere, rækværker og håndlister udvendige | 3
342 | Gelændere, rækværker og håndlister indvendige | 3
343 | Riste, måtterammer | 3
349 | Øvrig trappekomplettering | 3
35 | Lofter, komplettering | 2
351 | Indvendige nedhængte lofter | 3
352 | Udvendige nedhængte lofter | 3
353 | Indvendige påbyggede lofter | 3
354 | Udvendige påbyggede lofter | 3
355 | Indvendige loftskørter | 3
356 | Udvendige loftskørter | 3
357 | Lydabsorbenter | 3
36 | Altaner, komplettering | 2
361 | Rækværker, brystninger | 3
37 | Tage, komplettering | 2
371 | Kviste | 3
372 | Ovenlys, røg- og taglemme | 3
373 | Solskærme til ovenlys | 3
374 | Sikring | 3
375 | Brandkamserstatning | 3
376 | Inddækninger | 3
377 | Belægninger på færdige tagflader | 3
38 | Kompletterende bygningsdele bygning, øvrige | 2
4 | Overfladebygningsdele | 1
41 | Udvendige vægoverflader | 2
411 | Malerbehandlinger | 3
412 | Beklædninger, påmurede | 3
413 | Beklædninger, monteret | 3
42 | Indvendige vægoverflader | 2
421 | Malerbehandlinger | 3
422 | Beklædninger, påmurede | 3
423 | Beklædninger, monteret | 3
43 | Dæk- og gulvoverflader | 2
431 | Malerbehandlinger | 3
432 | Beklædninger, påmurede | 3
433 | Beklædninger, monteret | 3
44 | Trapper og ramper, overflader | 2
441 | Malerbehandlinger | 3
442 | Beklædninger, påmurede | 3
443 | Beklædninger, monteret | 3
45 | Lofter, overflader | 2
451 | Malerbehandlinger | 3
452 | Beklædninger, påmurede | 3
453 | Beklædninger, monteret | 3
46 | Altaner, overflader | 2
461 | Malerbehandlinger | 3
462 | Beklædninger, påmurede | 3
463 | Beklædninger, monteret | 3
47 | Tage, overflader | 2
471 | Malerbehandlinger | 3
472 | Tagdækning | 3
48 | Overflader bygning, øvrige | 2
5 | VVS- og ventilationsanlæg | 1
50 | VVS-anlæg, terræn | 2
501 | Brønde | 3
5011 | Brønd | 4
5012 | Drænbrønd | 4
5013 | Nedløbsbrønd | 4
5014 | Pumpebrønd | 4
5015 | Spulebrønd | 4
5016 | Tørbrønd | 4
5017 | Sandfang | 4
502 | Øvrige tilbehør | 3
5021 | Faskine | 4
5022 | Højvandslukke | 4
5023 | Udskiller (Olie, fedt, benzin mv.) | 4
5024 | Brandhane | 4
5025 | Tanke til olie/gas | 4
51 | Logistik | 2
52 | Afløb og sanitet | 2
521 | Afløb o.lign tilbehør | 3
5211 | Gulvafløb | 4
5212 | Specialafløb | 4
5213 | Drypkop | 4
5214 | Vakuumventil | 4
5215 | Tagbrønd | 4
5216 | Renselem | 4
522 | Toilet og bad | 3
5221 | Toilet | 4
5222 | Badekar | 4
5223 | Bidet | 4
5224 | Bruser | 4
5225 | Urinal | 4
523 | Vaske og haner | 3
5231 | Håndvask | 4
5232 | Køkkenvask | 4
5233 | Rengøringsvask | 4
5234 | Stålvask | 4
5235 | Udslagsvask | 4
5236 | Gårdhane / spulehane | 4
524 | Afløbstilslutning til udstyr | 3
5241 | Drikkevandskøler | 4
5242 | Ismaskine | 4
5243 | Kaffemaskine | 4
5244 | Køledesk | 4
5245 | Opvaskemaskine | 4
5246 | Ovn | 4
5247 | Vaskemaskine | 4
525 | Øvrige afløb og sanitet | 3
5251 | Brandslangevinder | 4
5252 | Nødbruser | 4
53 | Vand (koldt/varmt vand, behandlet vand) | 2
531 | Mekanisk udstyr | 3
5311 | Brugsvandsveksler (el-dreven) | 4
5312 | Korrolyseanlæg | 4
5313 | Produktion BBK | 4
5314 | Produktion RO | 4
5315 | Parafinrenser | 4
5316 | Trykforøger anlæg | 4
5317 | Vandbehandlingsanlæg | 4
54 | Luftarter (gas, trykluft, vakuum, damp) | 2
541 | Mekanisk udstyr | 3
5411 | Specialgascentral | 4
5412 | Trykluftkompressor | 4
5413 | Overvågningsenhed | 4
5414 | Nødspærringsbokse | 4
5415 | Nødforsyningsenhed | 4
55 | Køling | 2
551 | Mekanisk udstyr | 3
5511 | Kølecentral | 4
5512 | Køleblandesløjfe | 4
5513 | Kølerum | 4
5514 | Køleflade | 4
5515 | Fancoil | 4
5516 | Kølebaffel | 4
56 | Varmesystem | 2
561 | Varmegivere | 3
5611 | Varmeflade | 4
5612 | Radiator | 4
5613 | Gulvvarme | 4
5614 | Strålevarmepanel | 4
5615 | Konvektor | 4
5616 | Varmluftstæppe | 4
5617 | Kaloriefere | 4
5618 | Varmtvandsbeholder | 4
562 | Fyr | 3
5621 | Gasfyr | 4
5622 | Oliefyr | 4
563 | Øvrige mekanisk udstyr | 3
5631 | Varmeveksler | 4
5632 | Blandesløjfe | 4
5633 | Ekspansionsbeholder | 4
57 | Ventilationsanlæg | 2
571 | Runde og rektangulære kanaler | 3
5711 | SR, rund kanal, påstik | 4
5712 | SR, rund kanal, T-stykke | 4
5713 | SR, rund kanal, kort radie | 4
5714 | Rektangulær kanal, kort radie, påstik | 4
5715 | Rektangulær kanal, radiebøjning, påstik | 4
5716 | Rektangulær kanal, kort radie, T-stykke | 4
5717 | Rektangulær kanal, radiebøjning, T-stykke | 4
572 | Øvrige kanaler | 3
5721 | Oval kanal | 4
5722 | Flex-kanal rektangulær | 4
5723 | Flex-kanal rund | 4
573 | Kanal tilbehør | 3
5731 | Lyddæmper | 4
5732 | Brandspjæld | 4
5733 | Brand og røgspjæld | 4
5734 | Overtryksspjæld | 4
5735 | Røgspjæld | 4
5736 | Spjæld on/off | 4
5737 | Volumenstrømsregulator | 4
5738 | Zonespjæld / VAV-spjæld | 4
5739 | Filter | 4
574 | Anlæg, køle/varme flader veksler | 3
5741 | Ventilationsaggregat | 4
5742 | Varmeflade | 4
5743 | Køleflade | 4
5744 | Væskekoblet veksler | 4
5745 | Varmegenvinding | 4
5746 | Varmeveksler | 4
5747 | Befugter | 4
5748 | Affugter | 4
575 | Ventilator | 3
5751 | Ventilator | 4
5752 | Axialventilator | 4
5753 | Boksventilator | 4
5754 | Kanalventilator | 4
5755 | Processudsugningsventilator | 4
5756 | Tag ventilator | 4
5757 | Vådrumsventilator | 4
576 | Armatur | 3
5761 | Dyser | 4
5762 | Fortrængningsarmatur | 4
5763 | Loftsarmatur | 4
5764 | Loftsarmatur - synlig montage | 4
5765 | Renrumsarmatur | 4
5766 | Vægarmatur | 4
5767 | indblæsningspose | 4
5768 | Ejektsug | 4
5769 | Punktsug | 4
577 | Ventiler | 3
5771 | Kontrolventiler | 4
5772 | Overtryksventiler | 4
578 | Tilslutninger til udstyr | 3
5781 | Emhætte | 4
579 | Taghætter / gennemføringer | 3
5791 | Jethætte | 4
5792 | Afkasthætte | 4
5793 | Indtagshætte | 4
5794 | Afkastsskorsten | 4
5795 | Indtagsskorsten | 4
5796 | Taggennemføring | 4
5797 | Membrandgennemføringer | 4
58 | Sprinkleranlæg | 2
581 | Tilbehør | 3
5811 | Alarmventiler | 4
5812 | Sprinklerdyser | 4
5813 | Flowswitch | 4
582 | Mekanisk udstyr | 3
5821 | Sprinkleranlæg | 4
5822 | Vandrensningsanlæg | 4
5823 | Tryktanke | 4
5824 | Trykbeholderpumpe | 4
59 | Tværgående komponenter, VVS | 2
591 | Metal rør. (Stål, kobber, alu osv.) | 3
5911 | Galvaniserede rør | 4
5912 | Præisolerede stålrør | 4
5913 | Rustfri stålrør | 4
5914 | Sorte stålrør | 4
5915 | Elforsinket stålrør | 4
5916 | Kobberrør, bløde | 4
5917 | Kobberrør, hårde | 4
5918 | Alupex | 4
592 | Plastik rør o.lign. | 3
5921 | Pe trykrør | 4
5922 | PEL rør | 4
5923 | PEM rør | 4
5924 | PEX rør | 4
5925 | PP afløbsrør | 4
5926 | PP x-stream regnvandsrør | 4
5927 | PVC trykrør | 4
5928 | Rød PP glat rør | 4
5929 | Rød PP ribbe rør | 4
593 | Øvrige rør | 3
5931 | Betonrør | 4
5932 | Super flex rør | 4
594 | Statisk ventiler | 3
5941 | Afspæringsventil | 4
5942 | Strengreguleringsventil | 4
5943 | Magnet ventil | 4
5944 | Sikkerhedsventil | 4
5945 | Udluftningsventil | 4
5946 | Aftapningsventil | 4
5947 | Flaskegas regulator | 4
5948 | NIST kobling | 4
595 | Dynamisk ventiler | 3
5951 | Cirkulationsventil | 4
5952 | Strengreguleringsventil | 4
5953 | Trykdifferencregulator | 4
596 | Motordrevne rørtilbehør | 3
5961 | Motorventil | 4
5962 | Motordreven trykdifferencregulator | 4
597 | Målere, filtre og øvrige | 3
5971 | Filter | 4
5972 | Flowmåler | 4
5973 | Fordelerrør | 4
5974 | Termometer | 4
5975 | Manometer | 4
5976 | Kompensator | 4
598 | Isoleringsarbejde | 3
5981 | Isolering, Brand | 4
5982 | Isolering, Varme | 4
5983 | Isolering, Kondens | 4
5984 | Isolering, Støj | 4
6 | El- og mekaniske anlæg | 1
60 | Terræn | 2
601 | Ledninger | 3
6011 | Luftledninger for højspændingsanlæg | 4
6012 | Ledninger i jord for højspændingsanlæg | 4
6013 | Luftledninger for lavspændingsanlæg | 4
6014 | Ledninger i jord for lavspændingsanlæg | 4
6015 | Ledninger for elektronik- og svagstrømsanlæg | 4
602 | Belysning | 3
6021 | Gade- og vejbelysningsanlæg | 4
6022 | Pladsbelysning | 4
6023 | Park- og havebelysningsanlæg | 4
6024 | Specie belysning | 4
603 | Installation for anlæg under terræn | 3
6031 | Jordelektrodeanlæg | 4
6032 | Olieudskilleranlæg | 4
6033 | Pumpeanlæg i brønde | 4
6034 | Registreringsanlæg for fedtudskiller | 4
6035 | Varmekabelanlæg | 4
6036 | Lækagedetekteringsanlæg | 4
6037 | Frostdetekteringsanlæg | 4
604 | Installation for anlæg på terræn | 3
6041 | Anlæg for sekundære bygninger | 4
6042 | Tankanlæg | 4
6043 | Ladestander for El-biler | 4
605 | Trafikstyring | 3
6051 | Trafiksignalanlæg | 4
6052 | Faste skilte | 4
6053 | Dynamiske skilte | 4
6054 | Trafikdetektering | 4
6055 | Bomanlæg | 4
61 | Føringsveje | 2
611 | Fremføringsveje | 3
6111 | Indstøbninger | 4
6112 | Installationskanaler | 4
6113 | Kabelbakker | 4
6114 | Kabelstiger | 4
6115 | Rør | 4
6116 | Tomdåser | 4
612 | Huller og udsparinger | 3
6121 | Huller og udsparinger | 4
613 | Brand- og lydtætninger | 3
6131 | Brand- og lydtætninger | 4
62 | Højspænding | 2
621 | Forsyning | 3
6211 | Stikledninger | 4
6212 | Transformere | 4
6213 | Nød- og reserveforsyningsanlæg | 4
6214 | Ens- og vekselretteranlæg | 4
6215 | Fasekompenseringsanlæg | 4
6216 | Frekvensomformeranlæg | 4
622 | Fordeling | 3
6221 | Hovedledninger | 4
6222 | Koblingsudstyr | 4
623 | Installationer for apparater og maskiner | 3
6231 | Produktions- og arbejdsmaskiner | 4
6232 | Pumpeanlæg | 4
6233 | Motorer | 4
624 | Sekundær højspænding | 3
6241 | Belysningsarmatur | 4
6242 | Prøvepladser | 4
63 | Lavspænding | 2
631 | Forsyning - ekstern | 4
6311 | Stikledning/ Strømskinne | 4
6312 | Transformeranlæg | 4
6313 | Stationstavler | 4
6314 | Nød- og reserveforsyningsanlæg / UPS | 4
6315 | DC-thyristoranlæg | 4
6316 | Ens- og vekselretteranlæg | 4
6317 | Fasekompenseringsanlæg | 4
6318 | Frekvensomformeranlæg | 4
632 | Fordeling | 3
6321 | Hovedledninger | 4
6322 | Hovedfordelingstavler | 4
6323 | Gruppefordelingstavler | 4
6329 | Øvrige tavler | 4
633 | Installationer for apparater og maskiner | 3
6331 | Kedelanlæg | 4
6332 | Køleanlæg | 4
6333 | Produktions- og arbejdsmaskiner | 4
6334 | Pumpeanlæg | 4
6335 | Storkøkkenmaskinanlæg | 4
6336 | Stor-/fælles vaskerianlæg | 4
6337 | Transportanlæg | 4
6338 | Ventilationsanlæg | 4
6339 | Installationer for øvrige mekaniske anlæg | 4
634 | Termiske anlæg | 3
6341 | El-radiator | 4
6342 | El-varmeflade | 4
6343 | Håndtørrer, håndklædetørrer | 4
6344 | Ovnanlæg | 4
6345 | Strålevarmeanlæg | 4
6346 | Varmekabelanlæg | 4
635 | Installationer for belysning | 3
6351 | Anlæg for almen belysning | 4
6352 | Anlæg for lavvoltsbelysning | 4
6353 | Anlæg for sikkerhedsbelysning | 4
6354 | Anlæg for særbelysning | 4
6355 | Lys styrings anlæg | 4
636 | Belysningsarmaturer | 3
6361 | Armatur - almen belysning | 4
6362 | Armatur - sikkerhedsbelysning | 4
6363 | Armatur - special belysning | 4
637 | Kraftinstallationer | 3
6371 | Stikkontakter | 4
6372 | Arbejdsstationer | 4
6373 | Udtag | 4
6374 | Forsyning til brugsgenstande | 4
638 | Vedvarende energi - Intern forsyning | 3
6381 | Solcelleanlæg | 4
6382 | Vindmøller | 4
6383 | Varmepumper | 4
64 | Kommunikation og information | 2
641 | Kommunikation | 3
6411 | Telefon, fastnet | 4
6412 | Telefon, trådløs | 4
6413 | Radioanlæg | 4
6414 | Personsøgeanlæg | 4
6415 | Dør- og porttelefoner | 4
6416 | Patientkaldeanlæg | 4
642 | Information | 3
6421 | Optagetanlæg | 4
6422 | Ringeanlæg | 4
6423 | Scoringsanlæg | 4
6424 | Ur-anlæg | 4
643 | Audio, video og antenne | 3
6431 | Højttaleranlæg | 4
6432 | Mikrofonanlæg | 4
6433 | Teleslyngeanlæg | 4
6434 | Videoanlæg | 4
6435 | Antenneanlæg | 4
6436 | AV-anlæg | 4
644 | IT-infrastruktur | 3
6441 | Kabling-og X-felter | 4
6442 | DAS - antenneanlæg | 4
6443 | Positionerings system | 4
65 | Sikring | 2
651 | Adgangssikring | 3
6511 | Automatiske Indbruds Alarm-anlæg (AIA-anlæg) | 4
6512 | Automatisk Dør Kontrol anlæg (ADK-anlæg) | 4
6513 | Internt TV-overvågningsanlæg (ITV-anlæg) | 4
652 | Sikringsanlæg | 3
6521 | Automatisk Brandalarm Anlæg (ABA-anlæg) | 4
6522 | Automatiske Brand Dør Luknings anlæg (ABDL-anlæg) | 4
6523 | Automatiske Gas Alarm anlæg (AGA-anlæg) | 4
6524 | Automatiske Rum Sluknings anlæg (ARS-anlæg) | 4
6525 | Automatisk Vand Sluknings anlæg (AVS-anlæg) | 4
6526 | Automatiske Brand Ventilations - anlæg (ABV-anlæg) | 4
653 | Personsikring | 3
6531 | Varslingsanlæg (VAR-anlæg) | 4
6532 | Nødkaldeanlæg | 4
6533 | Alarmanlæg i køle- og fryserum | 4
6534 | Detektoranlæg for personsikring | 4
6535 | Overfaldsalarm | 4
66 | Bygningsautomation | 2
661 | Managementsystemer | 3
6611 | BMS-anlæg | 4
662 | Central tilstandsstyring | 3
6621 | CTS-anlæg | 4
6622 | KNX_IBI-anlæg med central styring | 4
663 | Decentral tilstandsstyring | 3
6631 | IBI-anlæg med distribueret styring | 4
67 | Beskyttelse | 2
671 | Overspændingsbeskyttelse | 3
6711 | Lyn beskyttelse | 4
672 | Udligningsforbindelser | 3
6721 | Hovedudligningsforbindelse | 4
6722 | Lokal udligningsforbindeles uden jordforbindelse | 4
6723 | Supplerende udligningsforbindelse | 4
6724 | Medikoteknisk udligningsforbindelse | 4
673 | Katodisk Beskyttelse | 3
6731 | Katodisk beskyttelse af rør - og tankanlæg | 4
6732 | Katodisk beskyttelse af armering | 4
674 | EMI | 3
6741 | Særlige forholdsregler mod elektromagnetisk interferens | 4
6742 | Skærmning scannerrum | 4
68 | Person- og materialetransport | 2
681 | Persontransport | 3
6811 | Elevatorer | 4
6812 | Lifte | 4
6813 | Rullende trapper | 4
6814 | Rullende fortove | 4
682 | Gods- og materialetransport | 3
6821 | Elevatorer | 4
6822 | Lifte og sakseborde | 4
6823 | Transportbånd | 4
6824 | Kraner og taljer | 4
6825 | AGV-system | 4
6826 | Rørpost - system | 4
7 | Inventar og teknisk udstyr | 1
70 | Inventar, terræn | 2
701 | Tekniske inventarenheder | 3
702 | Tavler, skilte og skærme | 3
703 | Opbevaring, affaldsstativer, cykelstativer, postkasser | 3
704 | Bordmøbler | 3
705 | Siddemøbler | 3
706 | Afskærmninger | 3
709 | Øvrigt inventar i terræn | 3
71 | Inventar, fastmonteret | 2
711 | Skabe, skuffer | 3
712 | Reoler, hylder | 3
713 | Siddemøbler, liggemøbler | 3
714 | Gardiner, persienner, skærmvægge, forhæng | 3
715 | Borde, bordplader | 3
716 | Skilte, tavler | 3
717 | Garniture | 3
719 | Øvrigt fastmonteret inventar | 3
72 | Inventar, løst | 2
721 | Skabe, skuffer | 3
722 | Reoler | 3
723 | Siddemøbler, liggemøbler | 3
724 | Skærmvægge, forhæng | 3
725 | Borde | 3
726 | Stativer, hylder | 3
727 | Måtter, tæpper, løbere | 3
729 | Øvrigt løst inventar | 3
73 | Inventar, tekniske-, IT- og av-inventarenheder | 2
731 | AV-udstyr | 3
732 | IT-udstyr | 3
733 | Belysning | 3
734 | Automater | 3
735 | Brandslukningsudstyr | 3
736 | Hårde hvidevarer | 3
8 | Beplantning og belægning | 1
80 | Belægninger og befæstelser | 2
801 | Asfalt belægninger | 3
802 | Betonstøbte belægninger | 3
803 | Gummibelægninger | 3
804 | Flise -og stenbelægninger | 3
805 | Skærver og grus | 3
806 | Kantbegrænsninger | 3
807 | Afstribning | 3
809 | Øvrige belægninger og befæstelser | 3
81 | Beplantning | 2
811 | Træer | 3
812 | Hække | 3
813 | Buske | 3
814 | Bunddække | 3
815 | Stauder | 3
816 | Græsarealer | 3
819 | Øvrig beplantning | 3
9 | Projektudstyr | 1
91 | Projektudstyr ARK | 2
92 | Projektudstyr KON | 2
93 | Projektudstyr VENT | 2
94 | Projektudstyr VVS | 2
95 | Projektudstyr EL | 2

## 6 El- og mekaniske anlæg
Typekode | Navn | Niveau
0 | Generiske bygningsdele | 1
00 | Generiske objekter | 2
001 | Generisk objekt ARK | 3
002 | Generisk objekt KON | 3
003 | Generisk objekt VENT | 3
004 | Generisk objekt VVS | 3
005 | Generisk objekt EL | 3
006 | Generisk objekt LAND | 3
01 | Generiske bygningsdele | 2
011 | Generiske vægge og fundamenter | 3
012 | Generiske gulv eller dæk | 3
013 | Generiske tage | 3
014 | Generiske åbninger | 3
015 | Generiske søjler og bjælker | 3
016 | Generiske lofter | 3
017 | Generiske trappe-og rampeelementer | 3
018 | Generiske værn og håndlister | 3
019 | Generiske vinduesfacadesystemer | 3
02 | Eksisterende bygningsdele | 2
021 | Eksisterende vægge og fundamenter | 3
022 | Eksisterende gulv eller dæk | 3
023 | Eksisterende tage | 3
024 | Eksisterende åbninger | 3
025 | Eksisterende søjler og bjælker | 3
026 | Eksisterende lofter | 3
027 | Eksisterende trappe-og rampeelementer | 3
028 | Eksisterende værn og håndlister | 3
029 | Eksisterende vinduesfacadesystemer | 3
1 | Bygningsbasis | 1
10 | Bygningsbasis, terræn | 2
101 | Forberedt grund | 3
102 | Byggegrube inkl. afstivning | 3
103 | Spunsvægge | 3
12 | Fundamenter | 2
121 | Liniefundamenter | 3
122 | Punktfundamenter | 3
123 | Pladefundamenter | 3
124 | Opmurede fundamenter | 3
125 | Maskinfundamenter | 3
126 | Pælefundamenter og brøndfundamenter | 3
127 | Fundamenter i terræn | 3
13 | Terrændæk, bygning | 2
131 | Terrændæk | 3
18 | Bygningsbasis bygning, øvrige | 2
181 | Kanaler under terrændæk | 3
182 | Gruber og sumpe | 3
2 | Primære bygningsdele | 1
20 | Primære bygningsdele, terræn | 2
201 | Hegnsmure | 3
202 | Støttemure | 3
203 | Teknikgange i terræn inkl. rørbroer og tunneler | 3
204 | Fodgængerbroer, viadukter m.m. | 3
205 | Trapper og ramper i terræn | 3
21 | Ydervægge, primære bygningsdele | 2
211 | Udvendige vægelementer | 3
212 | Udvendige pladsstøbte vægge | 3
213 | Udvendige opmurede vægge | 3
214 | Udvendige skeletkonstruerede vægge | 3
215 | Udvendige skeletkonstruerede vægskørter | 3
216 | Udvendige vinduesfacadesystemer | 3
217 | Udvendige isoleringsvægsystemer | 3
218 | Udvendige lyskasser | 3
22 | Indervægge, primære bygningsdele | 2
221 | Indvendige vægelementer | 3
222 | Indvendige pladsstøbte vægge | 3
223 | Indvendige opmurede vægge | 3
224 | Indvendige skeletkonstruerede vægge | 3
225 | Indvendige skeletkonstruerede vægskørter | 3
226 | Indvendige glassystemvægge | 3
23 | Dæk, primære bygningsdele | 2
231 | Dækelementer | 3
232 | Pladsstøbte dæk | 3
233 | Skeletkonstruerede dæk | 3
234 | Afretningslag | 3
239 | Øvrige dæk | 3
24 | Trapper og ramper, primære bygningsdele | 2
241 | Elementtrapper | 3
242 | Pladsstøbte trapper | 3
243 | Sammensatte trapper | 3
244 | Element ramper | 3
245 | Pladsstøbte ramper | 3
246 | Sammensatte ramper | 3
247 | Faste stiger, lejdere og trin | 3
25 | Bærende bjælker og søjler | 2
251 | Elementbjælker | 3
252 | Pladsstøbte bjælker | 3
253 | Stålbjælker | 3
254 | Øvrige bjælker | 3
255 | Elementsøjler | 3
256 | Pladsstøbte søjler | 3
257 | Stålsøjler | 3
259 | Øvrige søjler | 3
26 | Altaner og altangange, primære bygningsdele | 2
261 | Elementaltaner og altangange | 3
262 | Pladsstøbte altaner og altangange | 3
263 | Sammmensatte altaner og altangange | 3
27 | Tage, primære bygningsdele | 2
271 | Spærstage | 3
272 | Tagkassetter | 3
273 | Varme tage | 3
274 | Vinduessystemtag | 3
275 | Flytbare tage | 3
276 | Baldakiner og overdækninger | 3
279 | Øvrige tagværker | 3
28 | Primære bygningsdele, øvrige | 2
3 | Kompletterende bygningsdele | 1
30 | Kompletterende bygningsdele, terræn | 2
301 | Hegn, afskærmning | 3
302 | Komplettering trapper, ramper i terræn | 3
31 | Ydervægge, komplettering | 2
311 | Udvendige døre | 3
312 | Udvendige vinduer | 3
313 | Udvendige døre, vinduesfacadesystemer | 3
314 | Udvendige vinduesopluk, vinduesfacadesystemer | 3
315 | Udvendige ruder, blændfelter og karmprofiler, vinduesfacadesystemer | 3
316 | Udvendige porte og karusseldøre | 3
317 | Ydervægge, afskærmninger | 3
319 | Øvrig ydervæg komplettering | 3
32 | Indervægge, komplettering | 2
321 | Indvendige døre | 3
322 | Indvendige vinduer, luger og lemme | 3
323 | Indvendige døre, glassystemvægge | 3
324 | Indvendige vinduesopluk, glassystemvægge | 3
325 | Indvendige ruder, blændfelter og karmprofiler, glassystemvægge | 3
326 | Indvendige porte og karruseldøre | 3
327 | Bevægelige indervægge | 3
328 | Indervægge, afskærmning | 3
329 | Øvrig indervæg komplettering | 3
33 | Dæk, komplettering | 2
331 | Opbyggede gulve | 3
332 | Svømmende gulve | 3
333 | Lemme, riste, måtterammer | 3
334 | Støbte gulve | 3
335 | Opbyggede belægninger | 3
336 | Lydabsorbenter | 3
339 | Øvrig dækkomplettering | 3
34 | Trapper og ramper, komplettering | 2
341 | Gelændere, rækværker og håndlister udvendige | 3
342 | Gelændere, rækværker og håndlister indvendige | 3
343 | Riste, måtterammer | 3
349 | Øvrig trappekomplettering | 3
35 | Lofter, komplettering | 2
351 | Indvendige nedhængte lofter | 3
352 | Udvendige nedhængte lofter | 3
353 | Indvendige påbyggede lofter | 3
354 | Udvendige påbyggede lofter | 3
355 | Indvendige loftskørter | 3
356 | Udvendige loftskørter | 3
357 | Lydabsorbenter | 3
36 | Altaner, komplettering | 2
361 | Rækværker, brystninger | 3
37 | Tage, komplettering | 2
371 | Kviste | 3
372 | Ovenlys, røg- og taglemme | 3
373 | Solskærme til ovenlys | 3
374 | Sikring | 3
375 | Brandkamserstatning | 3
376 | Inddækninger | 3
377 | Belægninger på færdige tagflader | 3
38 | Kompletterende bygningsdele bygning, øvrige | 2
4 | Overfladebygningsdele | 1
41 | Udvendige vægoverflader | 2
411 | Malerbehandlinger | 3
412 | Beklædninger, påmurede | 3
413 | Beklædninger, monteret | 3
42 | Indvendige vægoverflader | 2
421 | Malerbehandlinger | 3
422 | Beklædninger, påmurede | 3
423 | Beklædninger, monteret | 3
43 | Dæk- og gulvoverflader | 2
431 | Malerbehandlinger | 3
432 | Beklædninger, påmurede | 3
433 | Beklædninger, monteret | 3
44 | Trapper og ramper, overflader | 2
441 | Malerbehandlinger | 3
442 | Beklædninger, påmurede | 3
443 | Beklædninger, monteret | 3
45 | Lofter, overflader | 2
451 | Malerbehandlinger | 3
452 | Beklædninger, påmurede | 3
453 | Beklædninger, monteret | 3
46 | Altaner, overflader | 2
461 | Malerbehandlinger | 3
462 | Beklædninger, påmurede | 3
463 | Beklædninger, monteret | 3
47 | Tage, overflader | 2
471 | Malerbehandlinger | 3
472 | Tagdækning | 3
48 | Overflader bygning, øvrige | 2
5 | VVS- og ventilationsanlæg | 1
50 | VVS-anlæg, terræn | 2
501 | Brønde | 3
5011 | Brønd | 4
5012 | Drænbrønd | 4
5013 | Nedløbsbrønd | 4
5014 | Pumpebrønd | 4
5015 | Spulebrønd | 4
5016 | Tørbrønd | 4
5017 | Sandfang | 4
502 | Øvrige tilbehør | 3
5021 | Faskine | 4
5022 | Højvandslukke | 4
5023 | Udskiller (Olie, fedt, benzin mv.) | 4
5024 | Brandhane | 4
5025 | Tanke til olie/gas | 4
51 | Logistik | 2
52 | Afløb og sanitet | 2
521 | Afløb o.lign tilbehør | 3
5211 | Gulvafløb | 4
5212 | Specialafløb | 4
5213 | Drypkop | 4
5214 | Vakuumventil | 4
5215 | Tagbrønd | 4
5216 | Renselem | 4
522 | Toilet og bad | 3
5221 | Toilet | 4
5222 | Badekar | 4
5223 | Bidet | 4
5224 | Bruser | 4
5225 | Urinal | 4
523 | Vaske og haner | 3
5231 | Håndvask | 4
5232 | Køkkenvask | 4
5233 | Rengøringsvask | 4
5234 | Stålvask | 4
5235 | Udslagsvask | 4
5236 | Gårdhane / spulehane | 4
524 | Afløbstilslutning til udstyr | 3
5241 | Drikkevandskøler | 4
5242 | Ismaskine | 4
5243 | Kaffemaskine | 4
5244 | Køledesk | 4
5245 | Opvaskemaskine | 4
5246 | Ovn | 4
5247 | Vaskemaskine | 4
525 | Øvrige afløb og sanitet | 3
5251 | Brandslangevinder | 4
5252 | Nødbruser | 4
53 | Vand (koldt/varmt vand, behandlet vand) | 2
531 | Mekanisk udstyr | 3
5311 | Brugsvandsveksler (el-dreven) | 4
5312 | Korrolyseanlæg | 4
5313 | Produktion BBK | 4
5314 | Produktion RO | 4
5315 | Parafinrenser | 4
5316 | Trykforøger anlæg | 4
5317 | Vandbehandlingsanlæg | 4
54 | Luftarter (gas, trykluft, vakuum, damp) | 2
541 | Mekanisk udstyr | 3
5411 | Specialgascentral | 4
5412 | Trykluftkompressor | 4
5413 | Overvågningsenhed | 4
5414 | Nødspærringsbokse | 4
5415 | Nødforsyningsenhed | 4
55 | Køling | 2
551 | Mekanisk udstyr | 3
5511 | Kølecentral | 4
5512 | Køleblandesløjfe | 4
5513 | Kølerum | 4
5514 | Køleflade | 4
5515 | Fancoil | 4
5516 | Kølebaffel | 4
56 | Varmesystem | 2
561 | Varmegivere | 3
5611 | Varmeflade | 4
5612 | Radiator | 4
5613 | Gulvvarme | 4
5614 | Strålevarmepanel | 4
5615 | Konvektor | 4
5616 | Varmluftstæppe | 4
5617 | Kaloriefere | 4
5618 | Varmtvandsbeholder | 4
562 | Fyr | 3
5621 | Gasfyr | 4
5622 | Oliefyr | 4
563 | Øvrige mekanisk udstyr | 3
5631 | Varmeveksler | 4
5632 | Blandesløjfe | 4
5633 | Ekspansionsbeholder | 4
57 | Ventilationsanlæg | 2
571 | Runde og rektangulære kanaler | 3
5711 | SR, rund kanal, påstik | 4
5712 | SR, rund kanal, T-stykke | 4
5713 | SR, rund kanal, kort radie | 4
5714 | Rektangulær kanal, kort radie, påstik | 4
5715 | Rektangulær kanal, radiebøjning, påstik | 4
5716 | Rektangulær kanal, kort radie, T-stykke | 4
5717 | Rektangulær kanal, radiebøjning, T-stykke | 4
572 | Øvrige kanaler | 3
5721 | Oval kanal | 4
5722 | Flex-kanal rektangulær | 4
5723 | Flex-kanal rund | 4
573 | Kanal tilbehør | 3
5731 | Lyddæmper | 4
5732 | Brandspjæld | 4
5733 | Brand og røgspjæld | 4
5734 | Overtryksspjæld | 4
5735 | Røgspjæld | 4
5736 | Spjæld on/off | 4
5737 | Volumenstrømsregulator | 4
5738 | Zonespjæld / VAV-spjæld | 4
5739 | Filter | 4
574 | Anlæg, køle/varme flader veksler | 3
5741 | Ventilationsaggregat | 4
5742 | Varmeflade | 4
5743 | Køleflade | 4
5744 | Væskekoblet veksler | 4
5745 | Varmegenvinding | 4
5746 | Varmeveksler | 4
5747 | Befugter | 4
5748 | Affugter | 4
575 | Ventilator | 3
5751 | Ventilator | 4
5752 | Axialventilator | 4
5753 | Boksventilator | 4
5754 | Kanalventilator | 4
5755 | Processudsugningsventilator | 4
5756 | Tag ventilator | 4
5757 | Vådrumsventilator | 4
576 | Armatur | 3
5761 | Dyser | 4
5762 | Fortrængningsarmatur | 4
5763 | Loftsarmatur | 4
5764 | Loftsarmatur - synlig montage | 4
5765 | Renrumsarmatur | 4
5766 | Vægarmatur | 4
5767 | indblæsningspose | 4
5768 | Ejektsug | 4
5769 | Punktsug | 4
577 | Ventiler | 3
5771 | Kontrolventiler | 4
5772 | Overtryksventiler | 4
578 | Tilslutninger til udstyr | 3
5781 | Emhætte | 4
579 | Taghætter / gennemføringer | 3
5791 | Jethætte | 4
5792 | Afkasthætte | 4
5793 | Indtagshætte | 4
5794 | Afkastsskorsten | 4
5795 | Indtagsskorsten | 4
5796 | Taggennemføring | 4
5797 | Membrandgennemføringer | 4
58 | Sprinkleranlæg | 2
581 | Tilbehør | 3
5811 | Alarmventiler | 4
5812 | Sprinklerdyser | 4
5813 | Flowswitch | 4
582 | Mekanisk udstyr | 3
5821 | Sprinkleranlæg | 4
5822 | Vandrensningsanlæg | 4
5823 | Tryktanke | 4
5824 | Trykbeholderpumpe | 4
59 | Tværgående komponenter, VVS | 2
591 | Metal rør. (Stål, kobber, alu osv.) | 3
5911 | Galvaniserede rør | 4
5912 | Præisolerede stålrør | 4
5913 | Rustfri stålrør | 4
5914 | Sorte stålrør | 4
5915 | Elforsinket stålrør | 4
5916 | Kobberrør, bløde | 4
5917 | Kobberrør, hårde | 4
5918 | Alupex | 4
592 | Plastik rør o.lign. | 3
5921 | Pe trykrør | 4
5922 | PEL rør | 4
5923 | PEM rør | 4
5924 | PEX rør | 4
5925 | PP afløbsrør | 4
5926 | PP x-stream regnvandsrør | 4
5927 | PVC trykrør | 4
5928 | Rød PP glat rør | 4
5929 | Rød PP ribbe rør | 4
593 | Øvrige rør | 3
5931 | Betonrør | 4
5932 | Super flex rør | 4
594 | Statisk ventiler | 3
5941 | Afspæringsventil | 4
5942 | Strengreguleringsventil | 4
5943 | Magnet ventil | 4
5944 | Sikkerhedsventil | 4
5945 | Udluftningsventil | 4
5946 | Aftapningsventil | 4
5947 | Flaskegas regulator | 4
5948 | NIST kobling | 4
595 | Dynamisk ventiler | 3
5951 | Cirkulationsventil | 4
5952 | Strengreguleringsventil | 4
5953 | Trykdifferencregulator | 4
596 | Motordrevne rørtilbehør | 3
5961 | Motorventil | 4
5962 | Motordreven trykdifferencregulator | 4
597 | Målere, filtre og øvrige | 3
5971 | Filter | 4
5972 | Flowmåler | 4
5973 | Fordelerrør | 4
5974 | Termometer | 4
5975 | Manometer | 4
5976 | Kompensator | 4
598 | Isoleringsarbejde | 3
5981 | Isolering, Brand | 4
5982 | Isolering, Varme | 4
5983 | Isolering, Kondens | 4
5984 | Isolering, Støj | 4
6 | El- og mekaniske anlæg | 1
60 | Terræn | 2
601 | Ledninger | 3
6011 | Luftledninger for højspændingsanlæg | 4
6012 | Ledninger i jord for højspændingsanlæg | 4
6013 | Luftledninger for lavspændingsanlæg | 4
6014 | Ledninger i jord for lavspændingsanlæg | 4
6015 | Ledninger for elektronik- og svagstrømsanlæg | 4
602 | Belysning | 3
6021 | Gade- og vejbelysningsanlæg | 4
6022 | Pladsbelysning | 4
6023 | Park- og havebelysningsanlæg | 4
6024 | Specie belysning | 4
603 | Installation for anlæg under terræn | 3
6031 | Jordelektrodeanlæg | 4
6032 | Olieudskilleranlæg | 4
6033 | Pumpeanlæg i brønde | 4
6034 | Registreringsanlæg for fedtudskiller | 4
6035 | Varmekabelanlæg | 4
6036 | Lækagedetekteringsanlæg | 4
6037 | Frostdetekteringsanlæg | 4
604 | Installation for anlæg på terræn | 3
6041 | Anlæg for sekundære bygninger | 4
6042 | Tankanlæg | 4
6043 | Ladestander for El-biler | 4
605 | Trafikstyring | 3
6051 | Trafiksignalanlæg | 4
6052 | Faste skilte | 4
6053 | Dynamiske skilte | 4
6054 | Trafikdetektering | 4
6055 | Bomanlæg | 4
61 | Føringsveje | 2
611 | Fremføringsveje | 3
6111 | Indstøbninger | 4
6112 | Installationskanaler | 4
6113 | Kabelbakker | 4
6114 | Kabelstiger | 4
6115 | Rør | 4
6116 | Tomdåser | 4
612 | Huller og udsparinger | 3
6121 | Huller og udsparinger | 4
613 | Brand- og lydtætninger | 3
6131 | Brand- og lydtætninger | 4
62 | Højspænding | 2
621 | Forsyning | 3
6211 | Stikledninger | 4
6212 | Transformere | 4
6213 | Nød- og reserveforsyningsanlæg | 4
6214 | Ens- og vekselretteranlæg | 4
6215 | Fasekompenseringsanlæg | 4
6216 | Frekvensomformeranlæg | 4
622 | Fordeling | 3
6221 | Hovedledninger | 4
6222 | Koblingsudstyr | 4
623 | Installationer for apparater og maskiner | 3
6231 | Produktions- og arbejdsmaskiner | 4
6232 | Pumpeanlæg | 4
6233 | Motorer | 4
624 | Sekundær højspænding | 3
6241 | Belysningsarmatur | 4
6242 | Prøvepladser | 4
63 | Lavspænding | 2
631 | Forsyning - ekstern | 4
6311 | Stikledning/ Strømskinne | 4
6312 | Transformeranlæg | 4
6313 | Stationstavler | 4
6314 | Nød- og reserveforsyningsanlæg / UPS | 4
6315 | DC-thyristoranlæg | 4
6316 | Ens- og vekselretteranlæg | 4
6317 | Fasekompenseringsanlæg | 4
6318 | Frekvensomformeranlæg | 4
632 | Fordeling | 3
6321 | Hovedledninger | 4
6322 | Hovedfordelingstavler | 4
6323 | Gruppefordelingstavler | 4
6329 | Øvrige tavler | 4
633 | Installationer for apparater og maskiner | 3
6331 | Kedelanlæg | 4
6332 | Køleanlæg | 4
6333 | Produktions- og arbejdsmaskiner | 4
6334 | Pumpeanlæg | 4
6335 | Storkøkkenmaskinanlæg | 4
6336 | Stor-/fælles vaskerianlæg | 4
6337 | Transportanlæg | 4
6338 | Ventilationsanlæg | 4
6339 | Installationer for øvrige mekaniske anlæg | 4
634 | Termiske anlæg | 3
6341 | El-radiator | 4
6342 | El-varmeflade | 4
6343 | Håndtørrer, håndklædetørrer | 4
6344 | Ovnanlæg | 4
6345 | Strålevarmeanlæg | 4
6346 | Varmekabelanlæg | 4
635 | Installationer for belysning | 3
6351 | Anlæg for almen belysning | 4
6352 | Anlæg for lavvoltsbelysning | 4
6353 | Anlæg for sikkerhedsbelysning | 4
6354 | Anlæg for særbelysning | 4
6355 | Lys styrings anlæg | 4
636 | Belysningsarmaturer | 3
6361 | Armatur - almen belysning | 4
6362 | Armatur - sikkerhedsbelysning | 4
6363 | Armatur - special belysning | 4
637 | Kraftinstallationer | 3
6371 | Stikkontakter | 4
6372 | Arbejdsstationer | 4
6373 | Udtag | 4
6374 | Forsyning til brugsgenstande | 4
638 | Vedvarende energi - Intern forsyning | 3
6381 | Solcelleanlæg | 4
6382 | Vindmøller | 4
6383 | Varmepumper | 4
64 | Kommunikation og information | 2
641 | Kommunikation | 3
6411 | Telefon, fastnet | 4
6412 | Telefon, trådløs | 4
6413 | Radioanlæg | 4
6414 | Personsøgeanlæg | 4
6415 | Dør- og porttelefoner | 4
6416 | Patientkaldeanlæg | 4
642 | Information | 3
6421 | Optagetanlæg | 4
6422 | Ringeanlæg | 4
6423 | Scoringsanlæg | 4
6424 | Ur-anlæg | 4
643 | Audio, video og antenne | 3
6431 | Højttaleranlæg | 4
6432 | Mikrofonanlæg | 4
6433 | Teleslyngeanlæg | 4
6434 | Videoanlæg | 4
6435 | Antenneanlæg | 4
6436 | AV-anlæg | 4
644 | IT-infrastruktur | 3
6441 | Kabling-og X-felter | 4
6442 | DAS - antenneanlæg | 4
6443 | Positionerings system | 4
65 | Sikring | 2
651 | Adgangssikring | 3
6511 | Automatiske Indbruds Alarm-anlæg (AIA-anlæg) | 4
6512 | Automatisk Dør Kontrol anlæg (ADK-anlæg) | 4
6513 | Internt TV-overvågningsanlæg (ITV-anlæg) | 4
652 | Sikringsanlæg | 3
6521 | Automatisk Brandalarm Anlæg (ABA-anlæg) | 4
6522 | Automatiske Brand Dør Luknings anlæg (ABDL-anlæg) | 4
6523 | Automatiske Gas Alarm anlæg (AGA-anlæg) | 4
6524 | Automatiske Rum Sluknings anlæg (ARS-anlæg) | 4
6525 | Automatisk Vand Sluknings anlæg (AVS-anlæg) | 4
6526 | Automatiske Brand Ventilations - anlæg (ABV-anlæg) | 4
653 | Personsikring | 3
6531 | Varslingsanlæg (VAR-anlæg) | 4
6532 | Nødkaldeanlæg | 4
6533 | Alarmanlæg i køle- og fryserum | 4
6534 | Detektoranlæg for personsikring | 4
6535 | Overfaldsalarm | 4
66 | Bygningsautomation | 2
661 | Managementsystemer | 3
6611 | BMS-anlæg | 4
662 | Central tilstandsstyring | 3
6621 | CTS-anlæg | 4
6622 | KNX_IBI-anlæg med central styring | 4
663 | Decentral tilstandsstyring | 3
6631 | IBI-anlæg med distribueret styring | 4
67 | Beskyttelse | 2
671 | Overspændingsbeskyttelse | 3
6711 | Lyn beskyttelse | 4
672 | Udligningsforbindelser | 3
6721 | Hovedudligningsforbindelse | 4
6722 | Lokal udligningsforbindeles uden jordforbindelse | 4
6723 | Supplerende udligningsforbindelse | 4
6724 | Medikoteknisk udligningsforbindelse | 4
673 | Katodisk Beskyttelse | 3
6731 | Katodisk beskyttelse af rør - og tankanlæg | 4
6732 | Katodisk beskyttelse af armering | 4
674 | EMI | 3
6741 | Særlige forholdsregler mod elektromagnetisk interferens | 4
6742 | Skærmning scannerrum | 4
68 | Person- og materialetransport | 2
681 | Persontransport | 3
6811 | Elevatorer | 4
6812 | Lifte | 4
6813 | Rullende trapper | 4
6814 | Rullende fortove | 4
682 | Gods- og materialetransport | 3
6821 | Elevatorer | 4
6822 | Lifte og sakseborde | 4
6823 | Transportbånd | 4
6824 | Kraner og taljer | 4
6825 | AGV-system | 4
6826 | Rørpost - system | 4
7 | Inventar og teknisk udstyr | 1
70 | Inventar, terræn | 2
701 | Tekniske inventarenheder | 3
702 | Tavler, skilte og skærme | 3
703 | Opbevaring, affaldsstativer, cykelstativer, postkasser | 3
704 | Bordmøbler | 3
705 | Siddemøbler | 3
706 | Afskærmninger | 3
709 | Øvrigt inventar i terræn | 3
71 | Inventar, fastmonteret | 2
711 | Skabe, skuffer | 3
712 | Reoler, hylder | 3
713 | Siddemøbler, liggemøbler | 3
714 | Gardiner, persienner, skærmvægge, forhæng | 3
715 | Borde, bordplader | 3
716 | Skilte, tavler | 3
717 | Garniture | 3
719 | Øvrigt fastmonteret inventar | 3
72 | Inventar, løst | 2
721 | Skabe, skuffer | 3
722 | Reoler | 3
723 | Siddemøbler, liggemøbler | 3
724 | Skærmvægge, forhæng | 3
725 | Borde | 3
726 | Stativer, hylder | 3
727 | Måtter, tæpper, løbere | 3
729 | Øvrigt løst inventar | 3
73 | Inventar, tekniske-, IT- og av-inventarenheder | 2
731 | AV-udstyr | 3
732 | IT-udstyr | 3
733 | Belysning | 3
734 | Automater | 3
735 | Brandslukningsudstyr | 3
736 | Hårde hvidevarer | 3
8 | Beplantning og belægning | 1
80 | Belægninger og befæstelser | 2
801 | Asfalt belægninger | 3
802 | Betonstøbte belægninger | 3
803 | Gummibelægninger | 3
804 | Flise -og stenbelægninger | 3
805 | Skærver og grus | 3
806 | Kantbegrænsninger | 3
807 | Afstribning | 3
809 | Øvrige belægninger og befæstelser | 3
81 | Beplantning | 2
811 | Træer | 3
812 | Hække | 3
813 | Buske | 3
814 | Bunddække | 3
815 | Stauder | 3
816 | Græsarealer | 3
819 | Øvrig beplantning | 3
9 | Projektudstyr | 1
91 | Projektudstyr ARK | 2
92 | Projektudstyr KON | 2
93 | Projektudstyr VENT | 2
94 | Projektudstyr VVS | 2
95 | Projektudstyr EL | 2

## 7 Inventar og teknisk udstyr
Typekode | Navn | Niveau
00 | Generiske objekter | 2
001 | Generisk objekt ARK | 3
002 | Generisk objekt KON | 3
003 | Generisk objekt VENT | 3
004 | Generisk objekt VVS | 3
005 | Generisk objekt EL | 3
006 | Generisk objekt LAND | 3
01 | Generiske bygningsdele | 2
011 | Generiske vægge og fundamenter | 3
012 | Generiske gulv eller dæk | 3
013 | Generiske tage | 3
014 | Generiske åbninger | 3
015 | Generiske søjler og bjælker | 3
016 | Generiske lofter | 3
017 | Generiske trappe-og rampeelementer | 3
018 | Generiske værn og håndlister | 3
019 | Generiske vinduesfacadesystemer | 3
02 | Eksisterende bygningsdele | 2
021 | Eksisterende vægge og fundamenter | 3
022 | Eksisterende gulv eller dæk | 3
023 | Eksisterende tage | 3
024 | Eksisterende åbninger | 3
025 | Eksisterende søjler og bjælker | 3
026 | Eksisterende lofter | 3
027 | Eksisterende trappe-og rampeelementer | 3
028 | Eksisterende værn og håndlister | 3
029 | Eksisterende vinduesfacadesystemer | 3
1 | Bygningsbasis | 1
10 | Bygningsbasis, terræn | 2
101 | Forberedt grund | 3
102 | Byggegrube inkl. afstivning | 3
103 | Spunsvægge | 3
12 | Fundamenter | 2
121 | Liniefundamenter | 3
122 | Punktfundamenter | 3
123 | Pladefundamenter | 3
124 | Opmurede fundamenter | 3
125 | Maskinfundamenter | 3
126 | Pælefundamenter og brøndfundamenter | 3
127 | Fundamenter i terræn | 3
13 | Terrændæk, bygning | 2
131 | Terrændæk | 3
18 | Bygningsbasis bygning, øvrige | 2
181 | Kanaler under terrændæk | 3
182 | Gruber og sumpe | 3
2 | Primære bygningsdele | 1
20 | Primære bygningsdele, terræn | 2
201 | Hegnsmure | 3
202 | Støttemure | 3
203 | Teknikgange i terræn inkl. rørbroer og tunneler | 3
204 | Fodgængerbroer, viadukter m.m. | 3
205 | Trapper og ramper i terræn | 3
21 | Ydervægge, primære bygningsdele | 2
211 | Udvendige vægelementer | 3
212 | Udvendige pladsstøbte vægge | 3
213 | Udvendige opmurede vægge | 3
214 | Udvendige skeletkonstruerede vægge | 3
215 | Udvendige skeletkonstruerede vægskørter | 3
216 | Udvendige vinduesfacadesystemer | 3
217 | Udvendige isoleringsvægsystemer | 3
218 | Udvendige lyskasser | 3
22 | Indervægge, primære bygningsdele | 2
221 | Indvendige vægelementer | 3
222 | Indvendige pladsstøbte vægge | 3
223 | Indvendige opmurede vægge | 3
224 | Indvendige skeletkonstruerede vægge | 3
225 | Indvendige skeletkonstruerede vægskørter | 3
226 | Indvendige glassystemvægge | 3
23 | Dæk, primære bygningsdele | 2
231 | Dækelementer | 3
232 | Pladsstøbte dæk | 3
233 | Skeletkonstruerede dæk | 3
234 | Afretningslag | 3
239 | Øvrige dæk | 3
24 | Trapper og ramper, primære bygningsdele | 2
241 | Elementtrapper | 3
242 | Pladsstøbte trapper | 3
243 | Sammensatte trapper | 3
244 | Element ramper | 3
245 | Pladsstøbte ramper | 3
246 | Sammensatte ramper | 3
247 | Faste stiger, lejdere og trin | 3
25 | Bærende bjælker og søjler | 2
251 | Elementbjælker | 3
252 | Pladsstøbte bjælker | 3
253 | Stålbjælker | 3
254 | Øvrige bjælker | 3
255 | Elementsøjler | 3
256 | Pladsstøbte søjler | 3
257 | Stålsøjler | 3
259 | Øvrige søjler | 3
26 | Altaner og altangange, primære bygningsdele | 2
261 | Elementaltaner og altangange | 3
262 | Pladsstøbte altaner og altangange | 3
263 | Sammmensatte altaner og altangange | 3
27 | Tage, primære bygningsdele | 2
271 | Spærstage | 3
272 | Tagkassetter | 3
273 | Varme tage | 3
274 | Vinduessystemtag | 3
275 | Flytbare tage | 3
276 | Baldakiner og overdækninger | 3
279 | Øvrige tagværker | 3
28 | Primære bygningsdele, øvrige | 2
3 | Kompletterende bygningsdele | 1
30 | Kompletterende bygningsdele, terræn | 2
301 | Hegn, afskærmning | 3
302 | Komplettering trapper, ramper i terræn | 3
31 | Ydervægge, komplettering | 2
311 | Udvendige døre | 3
312 | Udvendige vinduer | 3
313 | Udvendige døre, vinduesfacadesystemer | 3
314 | Udvendige vinduesopluk, vinduesfacadesystemer | 3
315 | Udvendige ruder, blændfelter og karmprofiler, vinduesfacadesystemer | 3
316 | Udvendige porte og karusseldøre | 3
317 | Ydervægge, afskærmninger | 3
319 | Øvrig ydervæg komplettering | 3
32 | Indervægge, komplettering | 2
321 | Indvendige døre | 3
322 | Indvendige vinduer, luger og lemme | 3
323 | Indvendige døre, glassystemvægge | 3
324 | Indvendige vinduesopluk, glassystemvægge | 3
325 | Indvendige ruder, blændfelter og karmprofiler, glassystemvægge | 3
326 | Indvendige porte og karruseldøre | 3
327 | Bevægelige indervægge | 3
328 | Indervægge, afskærmning | 3
329 | Øvrig indervæg komplettering | 3
33 | Dæk, komplettering | 2
331 | Opbyggede gulve | 3
332 | Svømmende gulve | 3
333 | Lemme, riste, måtterammer | 3
334 | Støbte gulve | 3
335 | Opbyggede belægninger | 3
336 | Lydabsorbenter | 3
339 | Øvrig dækkomplettering | 3
34 | Trapper og ramper, komplettering | 2
341 | Gelændere, rækværker og håndlister udvendige | 3
342 | Gelændere, rækværker og håndlister indvendige | 3
343 | Riste, måtterammer | 3
349 | Øvrig trappekomplettering | 3
35 | Lofter, komplettering | 2
351 | Indvendige nedhængte lofter | 3
352 | Udvendige nedhængte lofter | 3
353 | Indvendige påbyggede lofter | 3
354 | Udvendige påbyggede lofter | 3
355 | Indvendige loftskørter | 3
356 | Udvendige loftskørter | 3
357 | Lydabsorbenter | 3
36 | Altaner, komplettering | 2
361 | Rækværker, brystninger | 3
37 | Tage, komplettering | 2
371 | Kviste | 3
372 | Ovenlys, røg- og taglemme | 3
373 | Solskærme til ovenlys | 3
374 | Sikring | 3
375 | Brandkamserstatning | 3
376 | Inddækninger | 3
377 | Belægninger på færdige tagflader | 3
38 | Kompletterende bygningsdele bygning, øvrige | 2
4 | Overfladebygningsdele | 1
41 | Udvendige vægoverflader | 2
411 | Malerbehandlinger | 3
412 | Beklædninger, påmurede | 3
413 | Beklædninger, monteret | 3
42 | Indvendige vægoverflader | 2
421 | Malerbehandlinger | 3
422 | Beklædninger, påmurede | 3
423 | Beklædninger, monteret | 3
43 | Dæk- og gulvoverflader | 2
431 | Malerbehandlinger | 3
432 | Beklædninger, påmurede | 3
433 | Beklædninger, monteret | 3
44 | Trapper og ramper, overflader | 2
441 | Malerbehandlinger | 3
442 | Beklædninger, påmurede | 3
443 | Beklædninger, monteret | 3
45 | Lofter, overflader | 2
451 | Malerbehandlinger | 3
452 | Beklædninger, påmurede | 3
453 | Beklædninger, monteret | 3
46 | Altaner, overflader | 2
461 | Malerbehandlinger | 3
462 | Beklædninger, påmurede | 3
463 | Beklædninger, monteret | 3
47 | Tage, overflader | 2
471 | Malerbehandlinger | 3
472 | Tagdækning | 3
48 | Overflader bygning, øvrige | 2
5 | VVS- og ventilationsanlæg | 1
50 | VVS-anlæg, terræn | 2
501 | Brønde | 3
5011 | Brønd | 4
5012 | Drænbrønd | 4
5013 | Nedløbsbrønd | 4
5014 | Pumpebrønd | 4
5015 | Spulebrønd | 4
5016 | Tørbrønd | 4
5017 | Sandfang | 4
502 | Øvrige tilbehør | 3
5021 | Faskine | 4
5022 | Højvandslukke | 4
5023 | Udskiller (Olie, fedt, benzin mv.) | 4
5024 | Brandhane | 4
5025 | Tanke til olie/gas | 4
51 | Logistik | 2
52 | Afløb og sanitet | 2
521 | Afløb o.lign tilbehør | 3
5211 | Gulvafløb | 4
5212 | Specialafløb | 4
5213 | Drypkop | 4
5214 | Vakuumventil | 4
5215 | Tagbrønd | 4
5216 | Renselem | 4
522 | Toilet og bad | 3
5221 | Toilet | 4
5222 | Badekar | 4
5223 | Bidet | 4
5224 | Bruser | 4
5225 | Urinal | 4
523 | Vaske og haner | 3
5231 | Håndvask | 4
5232 | Køkkenvask | 4
5233 | Rengøringsvask | 4
5234 | Stålvask | 4
5235 | Udslagsvask | 4
5236 | Gårdhane / spulehane | 4
524 | Afløbstilslutning til udstyr | 3
5241 | Drikkevandskøler | 4
5242 | Ismaskine | 4
5243 | Kaffemaskine | 4
5244 | Køledesk | 4
5245 | Opvaskemaskine | 4
5246 | Ovn | 4
5247 | Vaskemaskine | 4
525 | Øvrige afløb og sanitet | 3
5251 | Brandslangevinder | 4
5252 | Nødbruser | 4
53 | Vand (koldt/varmt vand, behandlet vand) | 2
531 | Mekanisk udstyr | 3
5311 | Brugsvandsveksler (el-dreven) | 4
5312 | Korrolyseanlæg | 4
5313 | Produktion BBK | 4
5314 | Produktion RO | 4
5315 | Parafinrenser | 4
5316 | Trykforøger anlæg | 4
5317 | Vandbehandlingsanlæg | 4
54 | Luftarter (gas, trykluft, vakuum, damp) | 2
541 | Mekanisk udstyr | 3
5411 | Specialgascentral | 4
5412 | Trykluftkompressor | 4
5413 | Overvågningsenhed | 4
5414 | Nødspærringsbokse | 4
5415 | Nødforsyningsenhed | 4
55 | Køling | 2
551 | Mekanisk udstyr | 3
5511 | Kølecentral | 4
5512 | Køleblandesløjfe | 4
5513 | Kølerum | 4
5514 | Køleflade | 4
5515 | Fancoil | 4
5516 | Kølebaffel | 4
56 | Varmesystem | 2
561 | Varmegivere | 3
5611 | Varmeflade | 4
5612 | Radiator | 4
5613 | Gulvvarme | 4
5614 | Strålevarmepanel | 4
5615 | Konvektor | 4
5616 | Varmluftstæppe | 4
5617 | Kaloriefere | 4
5618 | Varmtvandsbeholder | 4
562 | Fyr | 3
5621 | Gasfyr | 4
5622 | Oliefyr | 4
563 | Øvrige mekanisk udstyr | 3
5631 | Varmeveksler | 4
5632 | Blandesløjfe | 4
5633 | Ekspansionsbeholder | 4
57 | Ventilationsanlæg | 2
571 | Runde og rektangulære kanaler | 3
5711 | SR, rund kanal, påstik | 4
5712 | SR, rund kanal, T-stykke | 4
5713 | SR, rund kanal, kort radie | 4
5714 | Rektangulær kanal, kort radie, påstik | 4
5715 | Rektangulær kanal, radiebøjning, påstik | 4
5716 | Rektangulær kanal, kort radie, T-stykke | 4
5717 | Rektangulær kanal, radiebøjning, T-stykke | 4
572 | Øvrige kanaler | 3
5721 | Oval kanal | 4
5722 | Flex-kanal rektangulær | 4
5723 | Flex-kanal rund | 4
573 | Kanal tilbehør | 3
5731 | Lyddæmper | 4
5732 | Brandspjæld | 4
5733 | Brand og røgspjæld | 4
5734 | Overtryksspjæld | 4
5735 | Røgspjæld | 4
5736 | Spjæld on/off | 4
5737 | Volumenstrømsregulator | 4
5738 | Zonespjæld / VAV-spjæld | 4
5739 | Filter | 4
574 | Anlæg, køle/varme flader veksler | 3
5741 | Ventilationsaggregat | 4
5742 | Varmeflade | 4
5743 | Køleflade | 4
5744 | Væskekoblet veksler | 4
5745 | Varmegenvinding | 4
5746 | Varmeveksler | 4
5747 | Befugter | 4
5748 | Affugter | 4
575 | Ventilator | 3
5751 | Ventilator | 4
5752 | Axialventilator | 4
5753 | Boksventilator | 4
5754 | Kanalventilator | 4
5755 | Processudsugningsventilator | 4
5756 | Tag ventilator | 4
5757 | Vådrumsventilator | 4
576 | Armatur | 3
5761 | Dyser | 4
5762 | Fortrængningsarmatur | 4
5763 | Loftsarmatur | 4
5764 | Loftsarmatur - synlig montage | 4
5765 | Renrumsarmatur | 4
5766 | Vægarmatur | 4
5767 | indblæsningspose | 4
5768 | Ejektsug | 4
5769 | Punktsug | 4
577 | Ventiler | 3
5771 | Kontrolventiler | 4
5772 | Overtryksventiler | 4
578 | Tilslutninger til udstyr | 3
5781 | Emhætte | 4
579 | Taghætter / gennemføringer | 3
5791 | Jethætte | 4
5792 | Afkasthætte | 4
5793 | Indtagshætte | 4
5794 | Afkastsskorsten | 4
5795 | Indtagsskorsten | 4
5796 | Taggennemføring | 4
5797 | Membrandgennemføringer | 4
58 | Sprinkleranlæg | 2
581 | Tilbehør | 3
5811 | Alarmventiler | 4
5812 | Sprinklerdyser | 4
5813 | Flowswitch | 4
582 | Mekanisk udstyr | 3
5821 | Sprinkleranlæg | 4
5822 | Vandrensningsanlæg | 4
5823 | Tryktanke | 4
5824 | Trykbeholderpumpe | 4
59 | Tværgående komponenter, VVS | 2
591 | Metal rør. (Stål, kobber, alu osv.) | 3
5911 | Galvaniserede rør | 4
5912 | Præisolerede stålrør | 4
5913 | Rustfri stålrør | 4
5914 | Sorte stålrør | 4
5915 | Elforsinket stålrør | 4
5916 | Kobberrør, bløde | 4
5917 | Kobberrør, hårde | 4
5918 | Alupex | 4
592 | Plastik rør o.lign. | 3
5921 | Pe trykrør | 4
5922 | PEL rør | 4
5923 | PEM rør | 4
5924 | PEX rør | 4
5925 | PP afløbsrør | 4
5926 | PP x-stream regnvandsrør | 4
5927 | PVC trykrør | 4
5928 | Rød PP glat rør | 4
5929 | Rød PP ribbe rør | 4
593 | Øvrige rør | 3
5931 | Betonrør | 4
5932 | Super flex rør | 4
594 | Statisk ventiler | 3
5941 | Afspæringsventil | 4
5942 | Strengreguleringsventil | 4
5943 | Magnet ventil | 4
5944 | Sikkerhedsventil | 4
5945 | Udluftningsventil | 4
5946 | Aftapningsventil | 4
5947 | Flaskegas regulator | 4
5948 | NIST kobling | 4
595 | Dynamisk ventiler | 3
5951 | Cirkulationsventil | 4
5952 | Strengreguleringsventil | 4
5953 | Trykdifferencregulator | 4
596 | Motordrevne rørtilbehør | 3
5961 | Motorventil | 4
5962 | Motordreven trykdifferencregulator | 4
597 | Målere, filtre og øvrige | 3
5971 | Filter | 4
5972 | Flowmåler | 4
5973 | Fordelerrør | 4
5974 | Termometer | 4
5975 | Manometer | 4
5976 | Kompensator | 4
598 | Isoleringsarbejde | 3
5981 | Isolering, Brand | 4
5982 | Isolering, Varme | 4
5983 | Isolering, Kondens | 4
5984 | Isolering, Støj | 4
6 | El- og mekaniske anlæg | 1
60 | Terræn | 2
601 | Ledninger | 3
6011 | Luftledninger for højspændingsanlæg | 4
6012 | Ledninger i jord for højspændingsanlæg | 4
6013 | Luftledninger for lavspændingsanlæg | 4
6014 | Ledninger i jord for lavspændingsanlæg | 4
6015 | Ledninger for elektronik- og svagstrømsanlæg | 4
602 | Belysning | 3
6021 | Gade- og vejbelysningsanlæg | 4
6022 | Pladsbelysning | 4
6023 | Park- og havebelysningsanlæg | 4
6024 | Specie belysning | 4
603 | Installation for anlæg under terræn | 3
6031 | Jordelektrodeanlæg | 4
6032 | Olieudskilleranlæg | 4
6033 | Pumpeanlæg i brønde | 4
6034 | Registreringsanlæg for fedtudskiller | 4
6035 | Varmekabelanlæg | 4
6036 | Lækagedetekteringsanlæg | 4
6037 | Frostdetekteringsanlæg | 4
604 | Installation for anlæg på terræn | 3
6041 | Anlæg for sekundære bygninger | 4
6042 | Tankanlæg | 4
6043 | Ladestander for El-biler | 4
605 | Trafikstyring | 3
6051 | Trafiksignalanlæg | 4
6052 | Faste skilte | 4
6053 | Dynamiske skilte | 4
6054 | Trafikdetektering | 4
6055 | Bomanlæg | 4
61 | Føringsveje | 2
611 | Fremføringsveje | 3
6111 | Indstøbninger | 4
6112 | Installationskanaler | 4
6113 | Kabelbakker | 4
6114 | Kabelstiger | 4
6115 | Rør | 4
6116 | Tomdåser | 4
612 | Huller og udsparinger | 3
6121 | Huller og udsparinger | 4
613 | Brand- og lydtætninger | 3
6131 | Brand- og lydtætninger | 4
62 | Højspænding | 2
621 | Forsyning | 3
6211 | Stikledninger | 4
6212 | Transformere | 4
6213 | Nød- og reserveforsyningsanlæg | 4
6214 | Ens- og vekselretteranlæg | 4
6215 | Fasekompenseringsanlæg | 4
6216 | Frekvensomformeranlæg | 4
622 | Fordeling | 3
6221 | Hovedledninger | 4
6222 | Koblingsudstyr | 4
623 | Installationer for apparater og maskiner | 3
6231 | Produktions- og arbejdsmaskiner | 4
6232 | Pumpeanlæg | 4
6233 | Motorer | 4
624 | Sekundær højspænding | 3
6241 | Belysningsarmatur | 4
6242 | Prøvepladser | 4
63 | Lavspænding | 2
631 | Forsyning - ekstern | 4
6311 | Stikledning/ Strømskinne | 4
6312 | Transformeranlæg | 4
6313 | Stationstavler | 4
6314 | Nød- og reserveforsyningsanlæg / UPS | 4
6315 | DC-thyristoranlæg | 4
6316 | Ens- og vekselretteranlæg | 4
6317 | Fasekompenseringsanlæg | 4
6318 | Frekvensomformeranlæg | 4
632 | Fordeling | 3
6321 | Hovedledninger | 4
6322 | Hovedfordelingstavler | 4
6323 | Gruppefordelingstavler | 4
6329 | Øvrige tavler | 4
633 | Installationer for apparater og maskiner | 3
6331 | Kedelanlæg | 4
6332 | Køleanlæg | 4
6333 | Produktions- og arbejdsmaskiner | 4
6334 | Pumpeanlæg | 4
6335 | Storkøkkenmaskinanlæg | 4
6336 | Stor-/fælles vaskerianlæg | 4
6337 | Transportanlæg | 4
6338 | Ventilationsanlæg | 4
6339 | Installationer for øvrige mekaniske anlæg | 4
634 | Termiske anlæg | 3
6341 | El-radiator | 4
6342 | El-varmeflade | 4
6343 | Håndtørrer, håndklædetørrer | 4
6344 | Ovnanlæg | 4
6345 | Strålevarmeanlæg | 4
6346 | Varmekabelanlæg | 4
635 | Installationer for belysning | 3
6351 | Anlæg for almen belysning | 4
6352 | Anlæg for lavvoltsbelysning | 4
6353 | Anlæg for sikkerhedsbelysning | 4
6354 | Anlæg for særbelysning | 4
6355 | Lys styrings anlæg | 4
636 | Belysningsarmaturer | 3
6361 | Armatur - almen belysning | 4
6362 | Armatur - sikkerhedsbelysning | 4
6363 | Armatur - special belysning | 4
637 | Kraftinstallationer | 3
6371 | Stikkontakter | 4
6372 | Arbejdsstationer | 4
6373 | Udtag | 4
6374 | Forsyning til brugsgenstande | 4
638 | Vedvarende energi - Intern forsyning | 3
6381 | Solcelleanlæg | 4
6382 | Vindmøller | 4
6383 | Varmepumper | 4
64 | Kommunikation og information | 2
641 | Kommunikation | 3
6411 | Telefon, fastnet | 4
6412 | Telefon, trådløs | 4
6413 | Radioanlæg | 4
6414 | Personsøgeanlæg | 4
6415 | Dør- og porttelefoner | 4
6416 | Patientkaldeanlæg | 4
642 | Information | 3
6421 | Optagetanlæg | 4
6422 | Ringeanlæg | 4
6423 | Scoringsanlæg | 4
6424 | Ur-anlæg | 4
643 | Audio, video og antenne | 3
6431 | Højttaleranlæg | 4
6432 | Mikrofonanlæg | 4
6433 | Teleslyngeanlæg | 4
6434 | Videoanlæg | 4
6435 | Antenneanlæg | 4
6436 | AV-anlæg | 4
644 | IT-infrastruktur | 3
6441 | Kabling-og X-felter | 4
6442 | DAS - antenneanlæg | 4
6443 | Positionerings system | 4
65 | Sikring | 2
651 | Adgangssikring | 3
6511 | Automatiske Indbruds Alarm-anlæg (AIA-anlæg) | 4
6512 | Automatisk Dør Kontrol anlæg (ADK-anlæg) | 4
6513 | Internt TV-overvågningsanlæg (ITV-anlæg) | 4
652 | Sikringsanlæg | 3
6521 | Automatisk Brandalarm Anlæg (ABA-anlæg) | 4
6522 | Automatiske Brand Dør Luknings anlæg (ABDL-anlæg) | 4
6523 | Automatiske Gas Alarm anlæg (AGA-anlæg) | 4
6524 | Automatiske Rum Sluknings anlæg (ARS-anlæg) | 4
6525 | Automatisk Vand Sluknings anlæg (AVS-anlæg) | 4
6526 | Automatiske Brand Ventilations - anlæg (ABV-anlæg) | 4
653 | Personsikring | 3
6531 | Varslingsanlæg (VAR-anlæg) | 4
6532 | Nødkaldeanlæg | 4
6533 | Alarmanlæg i køle- og fryserum | 4
6534 | Detektoranlæg for personsikring | 4
6535 | Overfaldsalarm | 4
66 | Bygningsautomation | 2
661 | Managementsystemer | 3
6611 | BMS-anlæg | 4
662 | Central tilstandsstyring | 3
6621 | CTS-anlæg | 4
6622 | KNX_IBI-anlæg med central styring | 4
663 | Decentral tilstandsstyring | 3
6631 | IBI-anlæg med distribueret styring | 4
67 | Beskyttelse | 2
671 | Overspændingsbeskyttelse | 3
6711 | Lyn beskyttelse | 4
672 | Udligningsforbindelser | 3
6721 | Hovedudligningsforbindelse | 4
6722 | Lokal udligningsforbindeles uden jordforbindelse | 4
6723 | Supplerende udligningsforbindelse | 4
6724 | Medikoteknisk udligningsforbindelse | 4
673 | Katodisk Beskyttelse | 3
6731 | Katodisk beskyttelse af rør - og tankanlæg | 4
6732 | Katodisk beskyttelse af armering | 4
674 | EMI | 3
6741 | Særlige forholdsregler mod elektromagnetisk interferens | 4
6742 | Skærmning scannerrum | 4
68 | Person- og materialetransport | 2
681 | Persontransport | 3
6811 | Elevatorer | 4
6812 | Lifte | 4
6813 | Rullende trapper | 4
6814 | Rullende fortove | 4
682 | Gods- og materialetransport | 3
6821 | Elevatorer | 4
6822 | Lifte og sakseborde | 4
6823 | Transportbånd | 4
6824 | Kraner og taljer | 4
6825 | AGV-system | 4
6826 | Rørpost - system | 4
7 | Inventar og teknisk udstyr | 1
70 | Inventar, terræn | 2
701 | Tekniske inventarenheder | 3
702 | Tavler, skilte og skærme | 3
703 | Opbevaring, affaldsstativer, cykelstativer, postkasser | 3
704 | Bordmøbler | 3
705 | Siddemøbler | 3
706 | Afskærmninger | 3
709 | Øvrigt inventar i terræn | 3
71 | Inventar, fastmonteret | 2
711 | Skabe, skuffer | 3
712 | Reoler, hylder | 3
713 | Siddemøbler, liggemøbler | 3
714 | Gardiner, persienner, skærmvægge, forhæng | 3
715 | Borde, bordplader | 3
716 | Skilte, tavler | 3
717 | Garniture | 3
719 | Øvrigt fastmonteret inventar | 3
72 | Inventar, løst | 2
721 | Skabe, skuffer | 3
722 | Reoler | 3
723 | Siddemøbler, liggemøbler | 3
724 | Skærmvægge, forhæng | 3
725 | Borde | 3
726 | Stativer, hylder | 3
727 | Måtter, tæpper, løbere | 3
729 | Øvrigt løst inventar | 3
73 | Inventar, tekniske-, IT- og av-inventarenheder | 2
731 | AV-udstyr | 3
732 | IT-udstyr | 3
733 | Belysning | 3
734 | Automater | 3
735 | Brandslukningsudstyr | 3
736 | Hårde hvidevarer | 3
8 | Beplantning og belægning | 1
80 | Belægninger og befæstelser | 2
801 | Asfalt belægninger | 3
802 | Betonstøbte belægninger | 3
803 | Gummibelægninger | 3
804 | Flise -og stenbelægninger | 3
805 | Skærver og grus | 3
806 | Kantbegrænsninger | 3
807 | Afstribning | 3
809 | Øvrige belægninger og befæstelser | 3
81 | Beplantning | 2
811 | Træer | 3
812 | Hække | 3
813 | Buske | 3
814 | Bunddække | 3
815 | Stauder | 3
816 | Græsarealer | 3
819 | Øvrig beplantning | 3
9 | Projektudstyr | 1
91 | Projektudstyr ARK | 2
92 | Projektudstyr KON | 2
93 | Projektudstyr VENT | 2
94 | Projektudstyr VVS | 2
95 | Projektudstyr EL | 2
96 | Projektudstyr LAND | 2

## 8 Beplantning og belægning
Typekode | Navn | Niveau
00 | Generiske objekter | 2
001 | Generisk objekt ARK | 3
002 | Generisk objekt KON | 3
003 | Generisk objekt VENT | 3
004 | Generisk objekt VVS | 3
005 | Generisk objekt EL | 3
006 | Generisk objekt LAND | 3
01 | Generiske bygningsdele | 2
011 | Generiske vægge og fundamenter | 3
012 | Generiske gulv eller dæk | 3
013 | Generiske tage | 3
014 | Generiske åbninger | 3
015 | Generiske søjler og bjælker | 3
016 | Generiske lofter | 3
017 | Generiske trappe-og rampeelementer | 3
018 | Generiske værn og håndlister | 3
019 | Generiske vinduesfacadesystemer | 3
02 | Eksisterende bygningsdele | 2
021 | Eksisterende vægge og fundamenter | 3
022 | Eksisterende gulv eller dæk | 3
023 | Eksisterende tage | 3
024 | Eksisterende åbninger | 3
025 | Eksisterende søjler og bjælker | 3
026 | Eksisterende lofter | 3
027 | Eksisterende trappe-og rampeelementer | 3
028 | Eksisterende værn og håndlister | 3
029 | Eksisterende vinduesfacadesystemer | 3
1 | Bygningsbasis | 1
10 | Bygningsbasis, terræn | 2
101 | Forberedt grund | 3
102 | Byggegrube inkl. afstivning | 3
103 | Spunsvægge | 3
12 | Fundamenter | 2
121 | Liniefundamenter | 3
122 | Punktfundamenter | 3
123 | Pladefundamenter | 3
124 | Opmurede fundamenter | 3
125 | Maskinfundamenter | 3
126 | Pælefundamenter og brøndfundamenter | 3
127 | Fundamenter i terræn | 3
13 | Terrændæk, bygning | 2
131 | Terrændæk | 3
18 | Bygningsbasis bygning, øvrige | 2
181 | Kanaler under terrændæk | 3
182 | Gruber og sumpe | 3
2 | Primære bygningsdele | 1
20 | Primære bygningsdele, terræn | 2
201 | Hegnsmure | 3
202 | Støttemure | 3
203 | Teknikgange i terræn inkl. rørbroer og tunneler | 3
204 | Fodgængerbroer, viadukter m.m. | 3
205 | Trapper og ramper i terræn | 3
21 | Ydervægge, primære bygningsdele | 2
211 | Udvendige vægelementer | 3
212 | Udvendige pladsstøbte vægge | 3
213 | Udvendige opmurede vægge | 3
214 | Udvendige skeletkonstruerede vægge | 3
215 | Udvendige skeletkonstruerede vægskørter | 3
216 | Udvendige vinduesfacadesystemer | 3
217 | Udvendige isoleringsvægsystemer | 3
218 | Udvendige lyskasser | 3
22 | Indervægge, primære bygningsdele | 2
221 | Indvendige vægelementer | 3
222 | Indvendige pladsstøbte vægge | 3
223 | Indvendige opmurede vægge | 3
224 | Indvendige skeletkonstruerede vægge | 3
225 | Indvendige skeletkonstruerede vægskørter | 3
226 | Indvendige glassystemvægge | 3
23 | Dæk, primære bygningsdele | 2
231 | Dækelementer | 3
232 | Pladsstøbte dæk | 3
233 | Skeletkonstruerede dæk | 3
234 | Afretningslag | 3
239 | Øvrige dæk | 3
24 | Trapper og ramper, primære bygningsdele | 2
241 | Elementtrapper | 3
242 | Pladsstøbte trapper | 3
243 | Sammensatte trapper | 3
244 | Element ramper | 3
245 | Pladsstøbte ramper | 3
246 | Sammensatte ramper | 3
247 | Faste stiger, lejdere og trin | 3
25 | Bærende bjælker og søjler | 2
251 | Elementbjælker | 3
252 | Pladsstøbte bjælker | 3
253 | Stålbjælker | 3
254 | Øvrige bjælker | 3
255 | Elementsøjler | 3
256 | Pladsstøbte søjler | 3
257 | Stålsøjler | 3
259 | Øvrige søjler | 3
26 | Altaner og altangange, primære bygningsdele | 2
261 | Elementaltaner og altangange | 3
262 | Pladsstøbte altaner og altangange | 3
263 | Sammmensatte altaner og altangange | 3
27 | Tage, primære bygningsdele | 2
271 | Spærstage | 3
272 | Tagkassetter | 3
273 | Varme tage | 3
274 | Vinduessystemtag | 3
275 | Flytbare tage | 3
276 | Baldakiner og overdækninger | 3
279 | Øvrige tagværker | 3
28 | Primære bygningsdele, øvrige | 2
3 | Kompletterende bygningsdele | 1
30 | Kompletterende bygningsdele, terræn | 2
301 | Hegn, afskærmning | 3
302 | Komplettering trapper, ramper i terræn | 3
31 | Ydervægge, komplettering | 2
311 | Udvendige døre | 3
312 | Udvendige vinduer | 3
313 | Udvendige døre, vinduesfacadesystemer | 3
314 | Udvendige vinduesopluk, vinduesfacadesystemer | 3
315 | Udvendige ruder, blændfelter og karmprofiler, vinduesfacadesystemer | 3
316 | Udvendige porte og karusseldøre | 3
317 | Ydervægge, afskærmninger | 3
319 | Øvrig ydervæg komplettering | 3
32 | Indervægge, komplettering | 2
321 | Indvendige døre | 3
322 | Indvendige vinduer, luger og lemme | 3
323 | Indvendige døre, glassystemvægge | 3
324 | Indvendige vinduesopluk, glassystemvægge | 3
325 | Indvendige ruder, blændfelter og karmprofiler, glassystemvægge | 3
326 | Indvendige porte og karruseldøre | 3
327 | Bevægelige indervægge | 3
328 | Indervægge, afskærmning | 3
329 | Øvrig indervæg komplettering | 3
33 | Dæk, komplettering | 2
331 | Opbyggede gulve | 3
332 | Svømmende gulve | 3
333 | Lemme, riste, måtterammer | 3
334 | Støbte gulve | 3
335 | Opbyggede belægninger | 3
336 | Lydabsorbenter | 3
339 | Øvrig dækkomplettering | 3
34 | Trapper og ramper, komplettering | 2
341 | Gelændere, rækværker og håndlister udvendige | 3
342 | Gelændere, rækværker og håndlister indvendige | 3
343 | Riste, måtterammer | 3
349 | Øvrig trappekomplettering | 3
35 | Lofter, komplettering | 2
351 | Indvendige nedhængte lofter | 3
352 | Udvendige nedhængte lofter | 3
353 | Indvendige påbyggede lofter | 3
354 | Udvendige påbyggede lofter | 3
355 | Indvendige loftskørter | 3
356 | Udvendige loftskørter | 3
357 | Lydabsorbenter | 3
36 | Altaner, komplettering | 2
361 | Rækværker, brystninger | 3
37 | Tage, komplettering | 2
371 | Kviste | 3
372 | Ovenlys, røg- og taglemme | 3
373 | Solskærme til ovenlys | 3
374 | Sikring | 3
375 | Brandkamserstatning | 3
376 | Inddækninger | 3
377 | Belægninger på færdige tagflader | 3
38 | Kompletterende bygningsdele bygning, øvrige | 2
4 | Overfladebygningsdele | 1
41 | Udvendige vægoverflader | 2
411 | Malerbehandlinger | 3
412 | Beklædninger, påmurede | 3
413 | Beklædninger, monteret | 3
42 | Indvendige vægoverflader | 2
421 | Malerbehandlinger | 3
422 | Beklædninger, påmurede | 3
423 | Beklædninger, monteret | 3
43 | Dæk- og gulvoverflader | 2
431 | Malerbehandlinger | 3
432 | Beklædninger, påmurede | 3
433 | Beklædninger, monteret | 3
44 | Trapper og ramper, overflader | 2
441 | Malerbehandlinger | 3
442 | Beklædninger, påmurede | 3
443 | Beklædninger, monteret | 3
45 | Lofter, overflader | 2
451 | Malerbehandlinger | 3
452 | Beklædninger, påmurede | 3
453 | Beklædninger, monteret | 3
46 | Altaner, overflader | 2
461 | Malerbehandlinger | 3
462 | Beklædninger, påmurede | 3
463 | Beklædninger, monteret | 3
47 | Tage, overflader | 2
471 | Malerbehandlinger | 3
472 | Tagdækning | 3
48 | Overflader bygning, øvrige | 2
5 | VVS- og ventilationsanlæg | 1
50 | VVS-anlæg, terræn | 2
501 | Brønde | 3
5011 | Brønd | 4
5012 | Drænbrønd | 4
5013 | Nedløbsbrønd | 4
5014 | Pumpebrønd | 4
5015 | Spulebrønd | 4
5016 | Tørbrønd | 4
5017 | Sandfang | 4
502 | Øvrige tilbehør | 3
5021 | Faskine | 4
5022 | Højvandslukke | 4
5023 | Udskiller (Olie, fedt, benzin mv.) | 4
5024 | Brandhane | 4
5025 | Tanke til olie/gas | 4
51 | Logistik | 2
52 | Afløb og sanitet | 2
521 | Afløb o.lign tilbehør | 3
5211 | Gulvafløb | 4
5212 | Specialafløb | 4
5213 | Drypkop | 4
5214 | Vakuumventil | 4
5215 | Tagbrønd | 4
5216 | Renselem | 4
522 | Toilet og bad | 3
5221 | Toilet | 4
5222 | Badekar | 4
5223 | Bidet | 4
5224 | Bruser | 4
5225 | Urinal | 4
523 | Vaske og haner | 3
5231 | Håndvask | 4
5232 | Køkkenvask | 4
5233 | Rengøringsvask | 4
5234 | Stålvask | 4
5235 | Udslagsvask | 4
5236 | Gårdhane / spulehane | 4
524 | Afløbstilslutning til udstyr | 3
5241 | Drikkevandskøler | 4
5242 | Ismaskine | 4
5243 | Kaffemaskine | 4
5244 | Køledesk | 4
5245 | Opvaskemaskine | 4
5246 | Ovn | 4
5247 | Vaskemaskine | 4
525 | Øvrige afløb og sanitet | 3
5251 | Brandslangevinder | 4
5252 | Nødbruser | 4
53 | Vand (koldt/varmt vand, behandlet vand) | 2
531 | Mekanisk udstyr | 3
5311 | Brugsvandsveksler (el-dreven) | 4
5312 | Korrolyseanlæg | 4
5313 | Produktion BBK | 4
5314 | Produktion RO | 4
5315 | Parafinrenser | 4
5316 | Trykforøger anlæg | 4
5317 | Vandbehandlingsanlæg | 4
54 | Luftarter (gas, trykluft, vakuum, damp) | 2
541 | Mekanisk udstyr | 3
5411 | Specialgascentral | 4
5412 | Trykluftkompressor | 4
5413 | Overvågningsenhed | 4
5414 | Nødspærringsbokse | 4
5415 | Nødforsyningsenhed | 4
55 | Køling | 2
551 | Mekanisk udstyr | 3
5511 | Kølecentral | 4
5512 | Køleblandesløjfe | 4
5513 | Kølerum | 4
5514 | Køleflade | 4
5515 | Fancoil | 4
5516 | Kølebaffel | 4
56 | Varmesystem | 2
561 | Varmegivere | 3
5611 | Varmeflade | 4
5612 | Radiator | 4
5613 | Gulvvarme | 4
5614 | Strålevarmepanel | 4
5615 | Konvektor | 4
5616 | Varmluftstæppe | 4
5617 | Kaloriefere | 4
5618 | Varmtvandsbeholder | 4
562 | Fyr | 3
5621 | Gasfyr | 4
5622 | Oliefyr | 4
563 | Øvrige mekanisk udstyr | 3
5631 | Varmeveksler | 4
5632 | Blandesløjfe | 4
5633 | Ekspansionsbeholder | 4
57 | Ventilationsanlæg | 2
571 | Runde og rektangulære kanaler | 3
5711 | SR, rund kanal, påstik | 4
5712 | SR, rund kanal, T-stykke | 4
5713 | SR, rund kanal, kort radie | 4
5714 | Rektangulær kanal, kort radie, påstik | 4
5715 | Rektangulær kanal, radiebøjning, påstik | 4
5716 | Rektangulær kanal, kort radie, T-stykke | 4
5717 | Rektangulær kanal, radiebøjning, T-stykke | 4
572 | Øvrige kanaler | 3
5721 | Oval kanal | 4
5722 | Flex-kanal rektangulær | 4
5723 | Flex-kanal rund | 4
573 | Kanal tilbehør | 3
5731 | Lyddæmper | 4
5732 | Brandspjæld | 4
5733 | Brand og røgspjæld | 4
5734 | Overtryksspjæld | 4
5735 | Røgspjæld | 4
5736 | Spjæld on/off | 4
5737 | Volumenstrømsregulator | 4
5738 | Zonespjæld / VAV-spjæld | 4
5739 | Filter | 4
574 | Anlæg, køle/varme flader veksler | 3
5741 | Ventilationsaggregat | 4
5742 | Varmeflade | 4
5743 | Køleflade | 4
5744 | Væskekoblet veksler | 4
5745 | Varmegenvinding | 4
5746 | Varmeveksler | 4
5747 | Befugter | 4
5748 | Affugter | 4
575 | Ventilator | 3
5751 | Ventilator | 4
5752 | Axialventilator | 4
5753 | Boksventilator | 4
5754 | Kanalventilator | 4
5755 | Processudsugningsventilator | 4
5756 | Tag ventilator | 4
5757 | Vådrumsventilator | 4
576 | Armatur | 3
5761 | Dyser | 4
5762 | Fortrængningsarmatur | 4
5763 | Loftsarmatur | 4
5764 | Loftsarmatur - synlig montage | 4
5765 | Renrumsarmatur | 4
5766 | Vægarmatur | 4
5767 | indblæsningspose | 4
5768 | Ejektsug | 4
5769 | Punktsug | 4
577 | Ventiler | 3
5771 | Kontrolventiler | 4
5772 | Overtryksventiler | 4
578 | Tilslutninger til udstyr | 3
5781 | Emhætte | 4
579 | Taghætter / gennemføringer | 3
5791 | Jethætte | 4
5792 | Afkasthætte | 4
5793 | Indtagshætte | 4
5794 | Afkastsskorsten | 4
5795 | Indtagsskorsten | 4
5796 | Taggennemføring | 4
5797 | Membrandgennemføringer | 4
58 | Sprinkleranlæg | 2
581 | Tilbehør | 3
5811 | Alarmventiler | 4
5812 | Sprinklerdyser | 4
5813 | Flowswitch | 4
582 | Mekanisk udstyr | 3
5821 | Sprinkleranlæg | 4
5822 | Vandrensningsanlæg | 4
5823 | Tryktanke | 4
5824 | Trykbeholderpumpe | 4
59 | Tværgående komponenter, VVS | 2
591 | Metal rør. (Stål, kobber, alu osv.) | 3
5911 | Galvaniserede rør | 4
5912 | Præisolerede stålrør | 4
5913 | Rustfri stålrør | 4
5914 | Sorte stålrør | 4
5915 | Elforsinket stålrør | 4
5916 | Kobberrør, bløde | 4
5917 | Kobberrør, hårde | 4
5918 | Alupex | 4
592 | Plastik rør o.lign. | 3
5921 | Pe trykrør | 4
5922 | PEL rør | 4
5923 | PEM rør | 4
5924 | PEX rør | 4
5925 | PP afløbsrør | 4
5926 | PP x-stream regnvandsrør | 4
5927 | PVC trykrør | 4
5928 | Rød PP glat rør | 4
5929 | Rød PP ribbe rør | 4
593 | Øvrige rør | 3
5931 | Betonrør | 4
5932 | Super flex rør | 4
594 | Statisk ventiler | 3
5941 | Afspæringsventil | 4
5942 | Strengreguleringsventil | 4
5943 | Magnet ventil | 4
5944 | Sikkerhedsventil | 4
5945 | Udluftningsventil | 4
5946 | Aftapningsventil | 4
5947 | Flaskegas regulator | 4
5948 | NIST kobling | 4
595 | Dynamisk ventiler | 3
5951 | Cirkulationsventil | 4
5952 | Strengreguleringsventil | 4
5953 | Trykdifferencregulator | 4
596 | Motordrevne rørtilbehør | 3
5961 | Motorventil | 4
5962 | Motordreven trykdifferencregulator | 4
597 | Målere, filtre og øvrige | 3
5971 | Filter | 4
5972 | Flowmåler | 4
5973 | Fordelerrør | 4
5974 | Termometer | 4
5975 | Manometer | 4
5976 | Kompensator | 4
598 | Isoleringsarbejde | 3
5981 | Isolering, Brand | 4
5982 | Isolering, Varme | 4
5983 | Isolering, Kondens | 4
5984 | Isolering, Støj | 4
6 | El- og mekaniske anlæg | 1
60 | Terræn | 2
601 | Ledninger | 3
6011 | Luftledninger for højspændingsanlæg | 4
6012 | Ledninger i jord for højspændingsanlæg | 4
6013 | Luftledninger for lavspændingsanlæg | 4
6014 | Ledninger i jord for lavspændingsanlæg | 4
6015 | Ledninger for elektronik- og svagstrømsanlæg | 4
602 | Belysning | 3
6021 | Gade- og vejbelysningsanlæg | 4
6022 | Pladsbelysning | 4
6023 | Park- og havebelysningsanlæg | 4
6024 | Specie belysning | 4
603 | Installation for anlæg under terræn | 3
6031 | Jordelektrodeanlæg | 4
6032 | Olieudskilleranlæg | 4
6033 | Pumpeanlæg i brønde | 4
6034 | Registreringsanlæg for fedtudskiller | 4
6035 | Varmekabelanlæg | 4
6036 | Lækagedetekteringsanlæg | 4
6037 | Frostdetekteringsanlæg | 4
604 | Installation for anlæg på terræn | 3
6041 | Anlæg for sekundære bygninger | 4
6042 | Tankanlæg | 4
6043 | Ladestander for El-biler | 4
605 | Trafikstyring | 3
6051 | Trafiksignalanlæg | 4
6052 | Faste skilte | 4
6053 | Dynamiske skilte | 4
6054 | Trafikdetektering | 4
6055 | Bomanlæg | 4
61 | Føringsveje | 2
611 | Fremføringsveje | 3
6111 | Indstøbninger | 4
6112 | Installationskanaler | 4
6113 | Kabelbakker | 4
6114 | Kabelstiger | 4
6115 | Rør | 4
6116 | Tomdåser | 4
612 | Huller og udsparinger | 3
6121 | Huller og udsparinger | 4
613 | Brand- og lydtætninger | 3
6131 | Brand- og lydtætninger | 4
62 | Højspænding | 2
621 | Forsyning | 3
6211 | Stikledninger | 4
6212 | Transformere | 4
6213 | Nød- og reserveforsyningsanlæg | 4
6214 | Ens- og vekselretteranlæg | 4
6215 | Fasekompenseringsanlæg | 4
6216 | Frekvensomformeranlæg | 4
622 | Fordeling | 3
6221 | Hovedledninger | 4
6222 | Koblingsudstyr | 4
623 | Installationer for apparater og maskiner | 3
6231 | Produktions- og arbejdsmaskiner | 4
6232 | Pumpeanlæg | 4
6233 | Motorer | 4
624 | Sekundær højspænding | 3
6241 | Belysningsarmatur | 4
6242 | Prøvepladser | 4
63 | Lavspænding | 2
631 | Forsyning - ekstern | 4
6311 | Stikledning/ Strømskinne | 4
6312 | Transformeranlæg | 4
6313 | Stationstavler | 4
6314 | Nød- og reserveforsyningsanlæg / UPS | 4
6315 | DC-thyristoranlæg | 4
6316 | Ens- og vekselretteranlæg | 4
6317 | Fasekompenseringsanlæg | 4
6318 | Frekvensomformeranlæg | 4
632 | Fordeling | 3
6321 | Hovedledninger | 4
6322 | Hovedfordelingstavler | 4
6323 | Gruppefordelingstavler | 4
6329 | Øvrige tavler | 4
633 | Installationer for apparater og maskiner | 3
6331 | Kedelanlæg | 4
6332 | Køleanlæg | 4
6333 | Produktions- og arbejdsmaskiner | 4
6334 | Pumpeanlæg | 4
6335 | Storkøkkenmaskinanlæg | 4
6336 | Stor-/fælles vaskerianlæg | 4
6337 | Transportanlæg | 4
6338 | Ventilationsanlæg | 4
6339 | Installationer for øvrige mekaniske anlæg | 4
634 | Termiske anlæg | 3
6341 | El-radiator | 4
6342 | El-varmeflade | 4
6343 | Håndtørrer, håndklædetørrer | 4
6344 | Ovnanlæg | 4
6345 | Strålevarmeanlæg | 4
6346 | Varmekabelanlæg | 4
635 | Installationer for belysning | 3
6351 | Anlæg for almen belysning | 4
6352 | Anlæg for lavvoltsbelysning | 4
6353 | Anlæg for sikkerhedsbelysning | 4
6354 | Anlæg for særbelysning | 4
6355 | Lys styrings anlæg | 4
636 | Belysningsarmaturer | 3
6361 | Armatur - almen belysning | 4
6362 | Armatur - sikkerhedsbelysning | 4
6363 | Armatur - special belysning | 4
637 | Kraftinstallationer | 3
6371 | Stikkontakter | 4
6372 | Arbejdsstationer | 4
6373 | Udtag | 4
6374 | Forsyning til brugsgenstande | 4
638 | Vedvarende energi - Intern forsyning | 3
6381 | Solcelleanlæg | 4
6382 | Vindmøller | 4
6383 | Varmepumper | 4
64 | Kommunikation og information | 2
641 | Kommunikation | 3
6411 | Telefon, fastnet | 4
6412 | Telefon, trådløs | 4
6413 | Radioanlæg | 4
6414 | Personsøgeanlæg | 4
6415 | Dør- og porttelefoner | 4
6416 | Patientkaldeanlæg | 4
642 | Information | 3
6421 | Optagetanlæg | 4
6422 | Ringeanlæg | 4
6423 | Scoringsanlæg | 4
6424 | Ur-anlæg | 4
643 | Audio, video og antenne | 3
6431 | Højttaleranlæg | 4
6432 | Mikrofonanlæg | 4
6433 | Teleslyngeanlæg | 4
6434 | Videoanlæg | 4
6435 | Antenneanlæg | 4
6436 | AV-anlæg | 4
644 | IT-infrastruktur | 3
6441 | Kabling-og X-felter | 4
6442 | DAS - antenneanlæg | 4
6443 | Positionerings system | 4
65 | Sikring | 2
651 | Adgangssikring | 3
6511 | Automatiske Indbruds Alarm-anlæg (AIA-anlæg) | 4
6512 | Automatisk Dør Kontrol anlæg (ADK-anlæg) | 4
6513 | Internt TV-overvågningsanlæg (ITV-anlæg) | 4
652 | Sikringsanlæg | 3
6521 | Automatisk Brandalarm Anlæg (ABA-anlæg) | 4
6522 | Automatiske Brand Dør Luknings anlæg (ABDL-anlæg) | 4
6523 | Automatiske Gas Alarm anlæg (AGA-anlæg) | 4
6524 | Automatiske Rum Sluknings anlæg (ARS-anlæg) | 4
6525 | Automatisk Vand Sluknings anlæg (AVS-anlæg) | 4
6526 | Automatiske Brand Ventilations - anlæg (ABV-anlæg) | 4
653 | Personsikring | 3
6531 | Varslingsanlæg (VAR-anlæg) | 4
6532 | Nødkaldeanlæg | 4
6533 | Alarmanlæg i køle- og fryserum | 4
6534 | Detektoranlæg for personsikring | 4
6535 | Overfaldsalarm | 4
66 | Bygningsautomation | 2
661 | Managementsystemer | 3
6611 | BMS-anlæg | 4
662 | Central tilstandsstyring | 3
6621 | CTS-anlæg | 4
6622 | KNX_IBI-anlæg med central styring | 4
663 | Decentral tilstandsstyring | 3
6631 | IBI-anlæg med distribueret styring | 4
67 | Beskyttelse | 2
671 | Overspændingsbeskyttelse | 3
6711 | Lyn beskyttelse | 4
672 | Udligningsforbindelser | 3
6721 | Hovedudligningsforbindelse | 4
6722 | Lokal udligningsforbindeles uden jordforbindelse | 4
6723 | Supplerende udligningsforbindelse | 4
6724 | Medikoteknisk udligningsforbindelse | 4
673 | Katodisk Beskyttelse | 3
6731 | Katodisk beskyttelse af rør - og tankanlæg | 4
6732 | Katodisk beskyttelse af armering | 4
674 | EMI | 3
6741 | Særlige forholdsregler mod elektromagnetisk interferens | 4
6742 | Skærmning scannerrum | 4
68 | Person- og materialetransport | 2
681 | Persontransport | 3
6811 | Elevatorer | 4
6812 | Lifte | 4
6813 | Rullende trapper | 4
6814 | Rullende fortove | 4
682 | Gods- og materialetransport | 3
6821 | Elevatorer | 4
6822 | Lifte og sakseborde | 4
6823 | Transportbånd | 4
6824 | Kraner og taljer | 4
6825 | AGV-system | 4
6826 | Rørpost - system | 4
7 | Inventar og teknisk udstyr | 1
70 | Inventar, terræn | 2
701 | Tekniske inventarenheder | 3
702 | Tavler, skilte og skærme | 3
703 | Opbevaring, affaldsstativer, cykelstativer, postkasser | 3
704 | Bordmøbler | 3
705 | Siddemøbler | 3
706 | Afskærmninger | 3
709 | Øvrigt inventar i terræn | 3
71 | Inventar, fastmonteret | 2
711 | Skabe, skuffer | 3
712 | Reoler, hylder | 3
713 | Siddemøbler, liggemøbler | 3
714 | Gardiner, persienner, skærmvægge, forhæng | 3
715 | Borde, bordplader | 3
716 | Skilte, tavler | 3
717 | Garniture | 3
719 | Øvrigt fastmonteret inventar | 3
72 | Inventar, løst | 2
721 | Skabe, skuffer | 3
722 | Reoler | 3
723 | Siddemøbler, liggemøbler | 3
724 | Skærmvægge, forhæng | 3
725 | Borde | 3
726 | Stativer, hylder | 3
727 | Måtter, tæpper, løbere | 3
729 | Øvrigt løst inventar | 3
73 | Inventar, tekniske-, IT- og av-inventarenheder | 2
731 | AV-udstyr | 3
732 | IT-udstyr | 3
733 | Belysning | 3
734 | Automater | 3
735 | Brandslukningsudstyr | 3
736 | Hårde hvidevarer | 3
8 | Beplantning og belægning | 1
80 | Belægninger og befæstelser | 2
801 | Asfalt belægninger | 3
802 | Betonstøbte belægninger | 3
803 | Gummibelægninger | 3
804 | Flise -og stenbelægninger | 3
805 | Skærver og grus | 3
806 | Kantbegrænsninger | 3
807 | Afstribning | 3
809 | Øvrige belægninger og befæstelser | 3
81 | Beplantning | 2
811 | Træer | 3
812 | Hække | 3
813 | Buske | 3
814 | Bunddække | 3
815 | Stauder | 3
816 | Græsarealer | 3
819 | Øvrig beplantning | 3
9 | Projektudstyr | 1
91 | Projektudstyr ARK | 2
92 | Projektudstyr KON | 2
93 | Projektudstyr VENT | 2
94 | Projektudstyr VVS | 2
95 | Projektudstyr EL | 2
96 | Projektudstyr LAND | 2

## 9 Projektudstyr
Typekode | Navn | Niveau
00 | Generiske objekter | 2
001 | Generisk objekt ARK | 3
002 | Generisk objekt KON | 3
003 | Generisk objekt VENT | 3
004 | Generisk objekt VVS | 3
005 | Generisk objekt EL | 3
006 | Generisk objekt LAND | 3
01 | Generiske bygningsdele | 2
011 | Generiske vægge og fundamenter | 3
012 | Generiske gulv eller dæk | 3
013 | Generiske tage | 3
014 | Generiske åbninger | 3
015 | Generiske søjler og bjælker | 3
016 | Generiske lofter | 3
017 | Generiske trappe-og rampeelementer | 3
018 | Generiske værn og håndlister | 3
019 | Generiske vinduesfacadesystemer | 3
02 | Eksisterende bygningsdele | 2
021 | Eksisterende vægge og fundamenter | 3
022 | Eksisterende gulv eller dæk | 3
023 | Eksisterende tage | 3
024 | Eksisterende åbninger | 3
025 | Eksisterende søjler og bjælker | 3
026 | Eksisterende lofter | 3
027 | Eksisterende trappe-og rampeelementer | 3
028 | Eksisterende værn og håndlister | 3
029 | Eksisterende vinduesfacadesystemer | 3
1 | Bygningsbasis | 1
10 | Bygningsbasis, terræn | 2
101 | Forberedt grund | 3
102 | Byggegrube inkl. afstivning | 3
103 | Spunsvægge | 3
12 | Fundamenter | 2
121 | Liniefundamenter | 3
122 | Punktfundamenter | 3
123 | Pladefundamenter | 3
124 | Opmurede fundamenter | 3
125 | Maskinfundamenter | 3
126 | Pælefundamenter og brøndfundamenter | 3
127 | Fundamenter i terræn | 3
13 | Terrændæk, bygning | 2
131 | Terrændæk | 3
18 | Bygningsbasis bygning, øvrige | 2
181 | Kanaler under terrændæk | 3
182 | Gruber og sumpe | 3
2 | Primære bygningsdele | 1
20 | Primære bygningsdele, terræn | 2
201 | Hegnsmure | 3
202 | Støttemure | 3
203 | Teknikgange i terræn inkl. rørbroer og tunneler | 3
204 | Fodgængerbroer, viadukter m.m. | 3
205 | Trapper og ramper i terræn | 3
21 | Ydervægge, primære bygningsdele | 2
211 | Udvendige vægelementer | 3
212 | Udvendige pladsstøbte vægge | 3
213 | Udvendige opmurede vægge | 3
214 | Udvendige skeletkonstruerede vægge | 3
215 | Udvendige skeletkonstruerede vægskørter | 3
216 | Udvendige vinduesfacadesystemer | 3
217 | Udvendige isoleringsvægsystemer | 3
218 | Udvendige lyskasser | 3
22 | Indervægge, primære bygningsdele | 2
221 | Indvendige vægelementer | 3
222 | Indvendige pladsstøbte vægge | 3
223 | Indvendige opmurede vægge | 3
224 | Indvendige skeletkonstruerede vægge | 3
225 | Indvendige skeletkonstruerede vægskørter | 3
226 | Indvendige glassystemvægge | 3
23 | Dæk, primære bygningsdele | 2
231 | Dækelementer | 3
232 | Pladsstøbte dæk | 3
233 | Skeletkonstruerede dæk | 3
234 | Afretningslag | 3
239 | Øvrige dæk | 3
24 | Trapper og ramper, primære bygningsdele | 2
241 | Elementtrapper | 3
242 | Pladsstøbte trapper | 3
243 | Sammensatte trapper | 3
244 | Element ramper | 3
245 | Pladsstøbte ramper | 3
246 | Sammensatte ramper | 3
247 | Faste stiger, lejdere og trin | 3
25 | Bærende bjælker og søjler | 2
251 | Elementbjælker | 3
252 | Pladsstøbte bjælker | 3
253 | Stålbjælker | 3
254 | Øvrige bjælker | 3
255 | Elementsøjler | 3
256 | Pladsstøbte søjler | 3
257 | Stålsøjler | 3
259 | Øvrige søjler | 3
26 | Altaner og altangange, primære bygningsdele | 2
261 | Elementaltaner og altangange | 3
262 | Pladsstøbte altaner og altangange | 3
263 | Sammmensatte altaner og altangange | 3
27 | Tage, primære bygningsdele | 2
271 | Spærstage | 3
272 | Tagkassetter | 3
273 | Varme tage | 3
274 | Vinduessystemtag | 3
275 | Flytbare tage | 3
276 | Baldakiner og overdækninger | 3
279 | Øvrige tagværker | 3
28 | Primære bygningsdele, øvrige | 2
3 | Kompletterende bygningsdele | 1
30 | Kompletterende bygningsdele, terræn | 2
301 | Hegn, afskærmning | 3
302 | Komplettering trapper, ramper i terræn | 3
31 | Ydervægge, komplettering | 2
311 | Udvendige døre | 3
312 | Udvendige vinduer | 3
313 | Udvendige døre, vinduesfacadesystemer | 3
314 | Udvendige vinduesopluk, vinduesfacadesystemer | 3
315 | Udvendige ruder, blændfelter og karmprofiler, vinduesfacadesystemer | 3
316 | Udvendige porte og karusseldøre | 3
317 | Ydervægge, afskærmninger | 3
319 | Øvrig ydervæg komplettering | 3
32 | Indervægge, komplettering | 2
321 | Indvendige døre | 3
322 | Indvendige vinduer, luger og lemme | 3
323 | Indvendige døre, glassystemvægge | 3
324 | Indvendige vinduesopluk, glassystemvægge | 3
325 | Indvendige ruder, blændfelter og karmprofiler, glassystemvægge | 3
326 | Indvendige porte og karruseldøre | 3
327 | Bevægelige indervægge | 3
328 | Indervægge, afskærmning | 3
329 | Øvrig indervæg komplettering | 3
33 | Dæk, komplettering | 2
331 | Opbyggede gulve | 3
332 | Svømmende gulve | 3
333 | Lemme, riste, måtterammer | 3
334 | Støbte gulve | 3
335 | Opbyggede belægninger | 3
336 | Lydabsorbenter | 3
339 | Øvrig dækkomplettering | 3
34 | Trapper og ramper, komplettering | 2
341 | Gelændere, rækværker og håndlister udvendige | 3
342 | Gelændere, rækværker og håndlister indvendige | 3
343 | Riste, måtterammer | 3
349 | Øvrig trappekomplettering | 3
35 | Lofter, komplettering | 2
351 | Indvendige nedhængte lofter | 3
352 | Udvendige nedhængte lofter | 3
353 | Indvendige påbyggede lofter | 3
354 | Udvendige påbyggede lofter | 3
355 | Indvendige loftskørter | 3
356 | Udvendige loftskørter | 3
357 | Lydabsorbenter | 3
36 | Altaner, komplettering | 2
361 | Rækværker, brystninger | 3
37 | Tage, komplettering | 2
371 | Kviste | 3
372 | Ovenlys, røg- og taglemme | 3
373 | Solskærme til ovenlys | 3
374 | Sikring | 3
375 | Brandkamserstatning | 3
376 | Inddækninger | 3
377 | Belægninger på færdige tagflader | 3
38 | Kompletterende bygningsdele bygning, øvrige | 2
4 | Overfladebygningsdele | 1
41 | Udvendige vægoverflader | 2
411 | Malerbehandlinger | 3
412 | Beklædninger, påmurede | 3
413 | Beklædninger, monteret | 3
42 | Indvendige vægoverflader | 2
421 | Malerbehandlinger | 3
422 | Beklædninger, påmurede | 3
423 | Beklædninger, monteret | 3
43 | Dæk- og gulvoverflader | 2
431 | Malerbehandlinger | 3
432 | Beklædninger, påmurede | 3
433 | Beklædninger, monteret | 3
44 | Trapper og ramper, overflader | 2
441 | Malerbehandlinger | 3
442 | Beklædninger, påmurede | 3
443 | Beklædninger, monteret | 3
45 | Lofter, overflader | 2
451 | Malerbehandlinger | 3
452 | Beklædninger, påmurede | 3
453 | Beklædninger, monteret | 3
46 | Altaner, overflader | 2
461 | Malerbehandlinger | 3
462 | Beklædninger, påmurede | 3
463 | Beklædninger, monteret | 3
47 | Tage, overflader | 2
471 | Malerbehandlinger | 3
472 | Tagdækning | 3
48 | Overflader bygning, øvrige | 2
5 | VVS- og ventilationsanlæg | 1
50 | VVS-anlæg, terræn | 2
501 | Brønde | 3
5011 | Brønd | 4
5012 | Drænbrønd | 4
5013 | Nedløbsbrønd | 4
5014 | Pumpebrønd | 4
5015 | Spulebrønd | 4
5016 | Tørbrønd | 4
5017 | Sandfang | 4
502 | Øvrige tilbehør | 3
5021 | Faskine | 4
5022 | Højvandslukke | 4
5023 | Udskiller (Olie, fedt, benzin mv.) | 4
5024 | Brandhane | 4
5025 | Tanke til olie/gas | 4
51 | Logistik | 2
52 | Afløb og sanitet | 2
521 | Afløb o.lign tilbehør | 3
5211 | Gulvafløb | 4
5212 | Specialafløb | 4
5213 | Drypkop | 4
5214 | Vakuumventil | 4
5215 | Tagbrønd | 4
5216 | Renselem | 4
522 | Toilet og bad | 3
5221 | Toilet | 4
5222 | Badekar | 4
5223 | Bidet | 4
5224 | Bruser | 4
5225 | Urinal | 4
523 | Vaske og haner | 3
5231 | Håndvask | 4
5232 | Køkkenvask | 4
5233 | Rengøringsvask | 4
5234 | Stålvask | 4
5235 | Udslagsvask | 4
5236 | Gårdhane / spulehane | 4
524 | Afløbstilslutning til udstyr | 3
5241 | Drikkevandskøler | 4
5242 | Ismaskine | 4
5243 | Kaffemaskine | 4
5244 | Køledesk | 4
5245 | Opvaskemaskine | 4
5246 | Ovn | 4
5247 | Vaskemaskine | 4
525 | Øvrige afløb og sanitet | 3
5251 | Brandslangevinder | 4
5252 | Nødbruser | 4
53 | Vand (koldt/varmt vand, behandlet vand) | 2
531 | Mekanisk udstyr | 3
5311 | Brugsvandsveksler (el-dreven) | 4
5312 | Korrolyseanlæg | 4
5313 | Produktion BBK | 4
5314 | Produktion RO | 4
5315 | Parafinrenser | 4
5316 | Trykforøger anlæg | 4
5317 | Vandbehandlingsanlæg | 4
54 | Luftarter (gas, trykluft, vakuum, damp) | 2
541 | Mekanisk udstyr | 3
5411 | Specialgascentral | 4
5412 | Trykluftkompressor | 4
5413 | Overvågningsenhed | 4
5414 | Nødspærringsbokse | 4
5415 | Nødforsyningsenhed | 4
55 | Køling | 2
551 | Mekanisk udstyr | 3
5511 | Kølecentral | 4
5512 | Køleblandesløjfe | 4
5513 | Kølerum | 4
5514 | Køleflade | 4
5515 | Fancoil | 4
5516 | Kølebaffel | 4
56 | Varmesystem | 2
561 | Varmegivere | 3
5611 | Varmeflade | 4
5612 | Radiator | 4
5613 | Gulvvarme | 4
5614 | Strålevarmepanel | 4
5615 | Konvektor | 4
5616 | Varmluftstæppe | 4
5617 | Kaloriefere | 4
5618 | Varmtvandsbeholder | 4
562 | Fyr | 3
5621 | Gasfyr | 4
5622 | Oliefyr | 4
563 | Øvrige mekanisk udstyr | 3
5631 | Varmeveksler | 4
5632 | Blandesløjfe | 4
5633 | Ekspansionsbeholder | 4
57 | Ventilationsanlæg | 2
571 | Runde og rektangulære kanaler | 3
5711 | SR, rund kanal, påstik | 4
5712 | SR, rund kanal, T-stykke | 4
5713 | SR, rund kanal, kort radie | 4
5714 | Rektangulær kanal, kort radie, påstik | 4
5715 | Rektangulær kanal, radiebøjning, påstik | 4
5716 | Rektangulær kanal, kort radie, T-stykke | 4
5717 | Rektangulær kanal, radiebøjning, T-stykke | 4
572 | Øvrige kanaler | 3
5721 | Oval kanal | 4
5722 | Flex-kanal rektangulær | 4
5723 | Flex-kanal rund | 4
573 | Kanal tilbehør | 3
5731 | Lyddæmper | 4
5732 | Brandspjæld | 4
5733 | Brand og røgspjæld | 4
5734 | Overtryksspjæld | 4
5735 | Røgspjæld | 4
5736 | Spjæld on/off | 4
5737 | Volumenstrømsregulator | 4
5738 | Zonespjæld / VAV-spjæld | 4
5739 | Filter | 4
574 | Anlæg, køle/varme flader veksler | 3
5741 | Ventilationsaggregat | 4
5742 | Varmeflade | 4
5743 | Køleflade | 4
5744 | Væskekoblet veksler | 4
5745 | Varmegenvinding | 4
5746 | Varmeveksler | 4
5747 | Befugter | 4
5748 | Affugter | 4
575 | Ventilator | 3
5751 | Ventilator | 4
5752 | Axialventilator | 4
5753 | Boksventilator | 4
5754 | Kanalventilator | 4
5755 | Processudsugningsventilator | 4
5756 | Tag ventilator | 4
5757 | Vådrumsventilator | 4
576 | Armatur | 3
5761 | Dyser | 4
5762 | Fortrængningsarmatur | 4
5763 | Loftsarmatur | 4
5764 | Loftsarmatur - synlig montage | 4
5765 | Renrumsarmatur | 4
5766 | Vægarmatur | 4
5767 | indblæsningspose | 4
5768 | Ejektsug | 4
5769 | Punktsug | 4
577 | Ventiler | 3
5771 | Kontrolventiler | 4
5772 | Overtryksventiler | 4
578 | Tilslutninger til udstyr | 3
5781 | Emhætte | 4
579 | Taghætter / gennemføringer | 3
5791 | Jethætte | 4
5792 | Afkasthætte | 4
5793 | Indtagshætte | 4
5794 | Afkastsskorsten | 4
5795 | Indtagsskorsten | 4
5796 | Taggennemføring | 4
5797 | Membrandgennemføringer | 4
58 | Sprinkleranlæg | 2
581 | Tilbehør | 3
5811 | Alarmventiler | 4
5812 | Sprinklerdyser | 4
5813 | Flowswitch | 4
582 | Mekanisk udstyr | 3
5821 | Sprinkleranlæg | 4
5822 | Vandrensningsanlæg | 4
5823 | Tryktanke | 4
5824 | Trykbeholderpumpe | 4
59 | Tværgående komponenter, VVS | 2
591 | Metal rør. (Stål, kobber, alu osv.) | 3
5911 | Galvaniserede rør | 4
5912 | Præisolerede stålrør | 4
5913 | Rustfri stålrør | 4
5914 | Sorte stålrør | 4
5915 | Elforsinket stålrør | 4
5916 | Kobberrør, bløde | 4
5917 | Kobberrør, hårde | 4
5918 | Alupex | 4
592 | Plastik rør o.lign. | 3
5921 | Pe trykrør | 4
5922 | PEL rør | 4
5923 | PEM rør | 4
5924 | PEX rør | 4
5925 | PP afløbsrør | 4
5926 | PP x-stream regnvandsrør | 4
5927 | PVC trykrør | 4
5928 | Rød PP glat rør | 4
5929 | Rød PP ribbe rør | 4
593 | Øvrige rør | 3
5931 | Betonrør | 4
5932 | Super flex rør | 4
594 | Statisk ventiler | 3
5941 | Afspæringsventil | 4
5942 | Strengreguleringsventil | 4
5943 | Magnet ventil | 4
5944 | Sikkerhedsventil | 4
5945 | Udluftningsventil | 4
5946 | Aftapningsventil | 4
5947 | Flaskegas regulator | 4
5948 | NIST kobling | 4
595 | Dynamisk ventiler | 3
5951 | Cirkulationsventil | 4
5952 | Strengreguleringsventil | 4
5953 | Trykdifferencregulator | 4
596 | Motordrevne rørtilbehør | 3
5961 | Motorventil | 4
5962 | Motordreven trykdifferencregulator | 4
597 | Målere, filtre og øvrige | 3
5971 | Filter | 4
5972 | Flowmåler | 4
5973 | Fordelerrør | 4
5974 | Termometer | 4
5975 | Manometer | 4
5976 | Kompensator | 4
598 | Isoleringsarbejde | 3
5981 | Isolering, Brand | 4
5982 | Isolering, Varme | 4
5983 | Isolering, Kondens | 4
5984 | Isolering, Støj | 4
6 | El- og mekaniske anlæg | 1
60 | Terræn | 2
601 | Ledninger | 3
6011 | Luftledninger for højspændingsanlæg | 4
6012 | Ledninger i jord for højspændingsanlæg | 4
6013 | Luftledninger for lavspændingsanlæg | 4
6014 | Ledninger i jord for lavspændingsanlæg | 4
6015 | Ledninger for elektronik- og svagstrømsanlæg | 4
602 | Belysning | 3
6021 | Gade- og vejbelysningsanlæg | 4
6022 | Pladsbelysning | 4
6023 | Park- og havebelysningsanlæg | 4
6024 | Specie belysning | 4
603 | Installation for anlæg under terræn | 3
6031 | Jordelektrodeanlæg | 4
6032 | Olieudskilleranlæg | 4
6033 | Pumpeanlæg i brønde | 4
6034 | Registreringsanlæg for fedtudskiller | 4
6035 | Varmekabelanlæg | 4
6036 | Lækagedetekteringsanlæg | 4
6037 | Frostdetekteringsanlæg | 4
604 | Installation for anlæg på terræn | 3
6041 | Anlæg for sekundære bygninger | 4
6042 | Tankanlæg | 4
6043 | Ladestander for El-biler | 4
605 | Trafikstyring | 3
6051 | Trafiksignalanlæg | 4
6052 | Faste skilte | 4
6053 | Dynamiske skilte | 4
6054 | Trafikdetektering | 4
6055 | Bomanlæg | 4
61 | Føringsveje | 2
611 | Fremføringsveje | 3
6111 | Indstøbninger | 4
6112 | Installationskanaler | 4
6113 | Kabelbakker | 4
6114 | Kabelstiger | 4
6115 | Rør | 4
6116 | Tomdåser | 4
612 | Huller og udsparinger | 3
6121 | Huller og udsparinger | 4
613 | Brand- og lydtætninger | 3
6131 | Brand- og lydtætninger | 4
62 | Højspænding | 2
621 | Forsyning | 3
6211 | Stikledninger | 4
6212 | Transformere | 4
6213 | Nød- og reserveforsyningsanlæg | 4
6214 | Ens- og vekselretteranlæg | 4
6215 | Fasekompenseringsanlæg | 4
6216 | Frekvensomformeranlæg | 4
622 | Fordeling | 3
6221 | Hovedledninger | 4
6222 | Koblingsudstyr | 4
623 | Installationer for apparater og maskiner | 3
6231 | Produktions- og arbejdsmaskiner | 4
6232 | Pumpeanlæg | 4
6233 | Motorer | 4
624 | Sekundær højspænding | 3
6241 | Belysningsarmatur | 4
6242 | Prøvepladser | 4
63 | Lavspænding | 2
631 | Forsyning - ekstern | 4
6311 | Stikledning/ Strømskinne | 4
6312 | Transformeranlæg | 4
6313 | Stationstavler | 4
6314 | Nød- og reserveforsyningsanlæg / UPS | 4
6315 | DC-thyristoranlæg | 4
6316 | Ens- og vekselretteranlæg | 4
6317 | Fasekompenseringsanlæg | 4
6318 | Frekvensomformeranlæg | 4
632 | Fordeling | 3
6321 | Hovedledninger | 4
6322 | Hovedfordelingstavler | 4
6323 | Gruppefordelingstavler | 4
6329 | Øvrige tavler | 4
633 | Installationer for apparater og maskiner | 3
6331 | Kedelanlæg | 4
6332 | Køleanlæg | 4
6333 | Produktions- og arbejdsmaskiner | 4
6334 | Pumpeanlæg | 4
6335 | Storkøkkenmaskinanlæg | 4
6336 | Stor-/fælles vaskerianlæg | 4
6337 | Transportanlæg | 4
6338 | Ventilationsanlæg | 4
6339 | Installationer for øvrige mekaniske anlæg | 4
634 | Termiske anlæg | 3
6341 | El-radiator | 4
6342 | El-varmeflade | 4
6343 | Håndtørrer, håndklædetørrer | 4
6344 | Ovnanlæg | 4
6345 | Strålevarmeanlæg | 4
6346 | Varmekabelanlæg | 4
635 | Installationer for belysning | 3
6351 | Anlæg for almen belysning | 4
6352 | Anlæg for lavvoltsbelysning | 4
6353 | Anlæg for sikkerhedsbelysning | 4
6354 | Anlæg for særbelysning | 4
6355 | Lys styrings anlæg | 4
636 | Belysningsarmaturer | 3
6361 | Armatur - almen belysning | 4
6362 | Armatur - sikkerhedsbelysning | 4
6363 | Armatur - special belysning | 4
637 | Kraftinstallationer | 3
6371 | Stikkontakter | 4
6372 | Arbejdsstationer | 4
6373 | Udtag | 4
6374 | Forsyning til brugsgenstande | 4
638 | Vedvarende energi - Intern forsyning | 3
6381 | Solcelleanlæg | 4
6382 | Vindmøller | 4
6383 | Varmepumper | 4
64 | Kommunikation og information | 2
641 | Kommunikation | 3
6411 | Telefon, fastnet | 4
6412 | Telefon, trådløs | 4
6413 | Radioanlæg | 4
6414 | Personsøgeanlæg | 4
6415 | Dør- og porttelefoner | 4
6416 | Patientkaldeanlæg | 4
642 | Information | 3
6421 | Optagetanlæg | 4
6422 | Ringeanlæg | 4
6423 | Scoringsanlæg | 4
6424 | Ur-anlæg | 4
643 | Audio, video og antenne | 3
6431 | Højttaleranlæg | 4
6432 | Mikrofonanlæg | 4
6433 | Teleslyngeanlæg | 4
6434 | Videoanlæg | 4
6435 | Antenneanlæg | 4
6436 | AV-anlæg | 4
644 | IT-infrastruktur | 3
6441 | Kabling-og X-felter | 4
6442 | DAS - antenneanlæg | 4
6443 | Positionerings system | 4
65 | Sikring | 2
651 | Adgangssikring | 3
6511 | Automatiske Indbruds Alarm-anlæg (AIA-anlæg) | 4
6512 | Automatisk Dør Kontrol anlæg (ADK-anlæg) | 4
6513 | Internt TV-overvågningsanlæg (ITV-anlæg) | 4
652 | Sikringsanlæg | 3
6521 | Automatisk Brandalarm Anlæg (ABA-anlæg) | 4
6522 | Automatiske Brand Dør Luknings anlæg (ABDL-anlæg) | 4
6523 | Automatiske Gas Alarm anlæg (AGA-anlæg) | 4
6524 | Automatiske Rum Sluknings anlæg (ARS-anlæg) | 4
6525 | Automatisk Vand Sluknings anlæg (AVS-anlæg) | 4
6526 | Automatiske Brand Ventilations - anlæg (ABV-anlæg) | 4
653 | Personsikring | 3
6531 | Varslingsanlæg (VAR-anlæg) | 4
6532 | Nødkaldeanlæg | 4
6533 | Alarmanlæg i køle- og fryserum | 4
6534 | Detektoranlæg for personsikring | 4
6535 | Overfaldsalarm | 4
66 | Bygningsautomation | 2
661 | Managementsystemer | 3
6611 | BMS-anlæg | 4
662 | Central tilstandsstyring | 3
6621 | CTS-anlæg | 4
6622 | KNX_IBI-anlæg med central styring | 4
663 | Decentral tilstandsstyring | 3
6631 | IBI-anlæg med distribueret styring | 4
67 | Beskyttelse | 2
671 | Overspændingsbeskyttelse | 3
6711 | Lyn beskyttelse | 4
672 | Udligningsforbindelser | 3
6721 | Hovedudligningsforbindelse | 4
6722 | Lokal udligningsforbindeles uden jordforbindelse | 4
6723 | Supplerende udligningsforbindelse | 4
6724 | Medikoteknisk udligningsforbindelse | 4
673 | Katodisk Beskyttelse | 3
6731 | Katodisk beskyttelse af rør - og tankanlæg | 4
6732 | Katodisk beskyttelse af armering | 4
674 | EMI | 3
6741 | Særlige forholdsregler mod elektromagnetisk interferens | 4
6742 | Skærmning scannerrum | 4
68 | Person- og materialetransport | 2
681 | Persontransport | 3
6811 | Elevatorer | 4
6812 | Lifte | 4
6813 | Rullende trapper | 4
6814 | Rullende fortove | 4
682 | Gods- og materialetransport | 3
6821 | Elevatorer | 4
6822 | Lifte og sakseborde | 4
6823 | Transportbånd | 4
6824 | Kraner og taljer | 4
6825 | AGV-system | 4
6826 | Rørpost - system | 4
7 | Inventar og teknisk udstyr | 1
70 | Inventar, terræn | 2
701 | Tekniske inventarenheder | 3
702 | Tavler, skilte og skærme | 3
703 | Opbevaring, affaldsstativer, cykelstativer, postkasser | 3
704 | Bordmøbler | 3
705 | Siddemøbler | 3
706 | Afskærmninger | 3
709 | Øvrigt inventar i terræn | 3
71 | Inventar, fastmonteret | 2
711 | Skabe, skuffer | 3
712 | Reoler, hylder | 3
713 | Siddemøbler, liggemøbler | 3
714 | Gardiner, persienner, skærmvægge, forhæng | 3
715 | Borde, bordplader | 3
716 | Skilte, tavler | 3
717 | Garniture | 3
719 | Øvrigt fastmonteret inventar | 3
72 | Inventar, løst | 2
721 | Skabe, skuffer | 3
722 | Reoler | 3
723 | Siddemøbler, liggemøbler | 3
724 | Skærmvægge, forhæng | 3
725 | Borde | 3
726 | Stativer, hylder | 3
727 | Måtter, tæpper, løbere | 3
729 | Øvrigt løst inventar | 3
73 | Inventar, tekniske-, IT- og av-inventarenheder | 2
731 | AV-udstyr | 3
732 | IT-udstyr | 3
733 | Belysning | 3
734 | Automater | 3
735 | Brandslukningsudstyr | 3
736 | Hårde hvidevarer | 3
8 | Beplantning og belægning | 1
80 | Belægninger og befæstelser | 2
801 | Asfalt belægninger | 3
802 | Betonstøbte belægninger | 3
803 | Gummibelægninger | 3
804 | Flise -og stenbelægninger | 3
805 | Skærver og grus | 3
806 | Kantbegrænsninger | 3
807 | Afstribning | 3
809 | Øvrige belægninger og befæstelser | 3
81 | Beplantning | 2
811 | Træer | 3
812 | Hække | 3
813 | Buske | 3
814 | Bunddække | 3
815 | Stauder | 3
816 | Græsarealer | 3
819 | Øvrig beplantning | 3
9 | Projektudstyr | 1
91 | Projektudstyr ARK | 2
92 | Projektudstyr KON | 2
93 | Projektudstyr VENT | 2
94 | Projektudstyr VVS | 2
95 | Projektudstyr EL | 2
96 | Projektudstyr LAND | 2

## Ændringslog
Ændringslog
Version | Navn | Dato | Ændring | Bemærkning | Placering
2.0 Rev. A | Troels Olsen | 2014-10-24 | Version frigivet til upload
2.1 Rev. B | Karsten Hansen | 2015.01.xx | Forside: Eksempel og Om dette dokument, tekst ændret
022 Eksisterende gulve eller dæk
125 Maskinfundamenter
241 Elementtrapper
244 Elementramper
261 Elementaltaner og altangange
271 Spærtage
521 Afløb o.lign. Tilbehør
5316 Trykforøgeranlæg
54 Luftarter (gas, trykluft, vakuum, damp)
5711 SR, rund kanal, påstik
5712 SR, rund kanal, T-stykke
5713 SR, rund kanal, kort radie
5714 Rektangulær kanal, kort radie, påstik
5715 Rektangulær kanal, radiebøjning, påstik
5716 Rektangulær kanal, kort radie, T-stykke
5717 Rektangulær kanal, radiebøjning, T-stykke
591 Metal rør
592 Plastikrør o.lign.
5929 Rød PP ribberør
5943 Magnetventil
595 Dynamiske ventiler
5947 Flaskegasregulator
6024 Specialbelysning
624 Sekundær højspænding
6512 Automatisk adgangskontrolanlæg (ADK-anlæg)
6511 Automatisk indbrudsalarmsanlæg (AIA-anlæg)
6521 Automatisk brandalarmanlæg (ABA-anlæg)
6522 Automatisk branddørlukningsanlæg (ABDL-anlæg)
6523 Automatisk gasalarmsanlæg (AGA-anlæg)
6524 Automatisk rumslukningsanlæg (ARS-anlæg)
6525 Automatisk sprinkleranlæg (AVS-anlæg)
6526 Automatisk brandventilationsanlæg (ABV-anlæg)
631 Ændret til niveau 3
6531 Varslingsanlæg
801 Asfaltbelægninger
805 Skærver og grus
41 Udvendige vægoverflader
411 Malerbehandlinger
412 Beklædninger, påmurede
413 Beklædninger, monteret
42 Indvendige vægoverflader
421 Malerbehandlinger
422 Beklædninger, påmurede
423 Beklædninger, monteret
43 Dæk- og gulvoverflader
431 Malerbehandlinger
432 Beklædninger, påmurede
433 Beklædninger, monteret
44 Trapper og ramper, overflader
441 Malerbehandlinger
442 Beklædninger, påmurede
443 Beklædninger, monteret
45 Lofter, overflader
451 Malerbehandlinger
452 Beklædninger, påmurede
453 Beklædninger, monteret
46 Altaner, overflader
461 Malerbehandlinger
462 Beklædninger, påmurede
463 Beklædninger, monteret
47 Tage, overflader
471 Malerbehandlinger
472 Tagdækning
48 Overflader bygning, øvrige